## Sheet1
10000 | Serviço técnico especializado
10200 | Parecer técnico
10207 | Parecer técnico de fundações, contenções e recomendações gerais para empreendimentos com área construída até 1.000 m² | un | 3872.5
10208 | Parecer técnico de fundações, contenções e recomendações gerais para empreendimentos com área construída de 1.001 a 2.000 m² | un | 5435
10209 | Parecer técnico de fundações, contenções e recomendações gerais para empreendimentos com área construída de 2.001 a 5.000 m² | un | 6897.5
10210 | Parecer técnico de fundações, contenções e recomendações gerais para empreendimentos com área construída de 5.001 a 10.000 m² | un | 9397.5
10211 | Parecer técnico de fundações, contenções e recomendações gerais para empreendimentos com área construída acima 10.001 m² | un | 11372.5
10600 | Projeto de instalações elétricas
10602 | Elaboração de projeto de adequação de entrada de energia elétrica junto a concessionária, com medição em baixa tensão e demanda até 75 kVA | gl | 10157.4
10603 | Elaboração de projeto de adequação de entrada de energia elétrica junto a concessionária, com medição em média tensão e demanda até 300 kVA | gl | 17775.45
10604 | Elaboração de projeto de adequação de entrada de energia elétrica junto a concessionária, com medição em média tensão e demanda acima de 300 kVA | gl | 25393.5
11700 | Projeto executivo
11703 | Projeto executivo de arquitetura em formato A1 | un | 2226.64
11704 | Projeto executivo de arquitetura em formato A0 | un | 3085.42
11705 | Projeto executivo de estrutura em formato A1 | un | 1555.89
11706 | Projeto executivo de estrutura em formato A0 | un | 2169.07
11707 | Projeto executivo de instalações hidráulicas em formato A1 | un | 670.76
11708 | Projeto executivo de instalações hidráulicas em formato A0 | un | 903.91
11709 | Projeto executivo de instalações elétricas em formato A1 | un | 736.61
11710 | Projeto executivo de instalações elétricas em formato A0 | un | 1040.35
12000 | Levantamento topográfico e geofísico
12001 | Instalação e transporte de equipamento topográfico | tx | 541.21
12020 | Levantamento planialtimétrico e cadastral de área urbana e suburbana até 2 alqueires | m² | 0.38
12021 | Levantamento planialtimétrico e cadastral de área urbana e suburbana de 2 a 5 alqueires | m² | 0.31
12022 | Levantamento planialtimétrico e cadastral de área urbana e suburbana de 5 a 10 alqueires | m² | 0.27
12023 | Levantamento planialtimétrico e cadastral de área urbana e suburbana acima de 10 alqueires | m² | 0.25
12024 | Levantamento planialtimétrico e cadastral de área rural até 2 alqueires | m² | 0.26
12025 | Levantamento planialtimétrico e cadastral de área rural de 2 a 5 alqueires | m² | 0.22
12026 | Levantamento planialtimétrico e cadastral de área rural de 5 a 10 alqueires | m² | 0.19
12027 | Levantamento planialtimétrico e cadastral de área rural acima de 10 alqueires | m² | 0.18
12100 | Estudo geotécnico (sondagem)
12101 | Instalação e transporte de equipamento de sondagem | tx | 675
12109 | Instalação e transporte de equipamentos de sondagem rotativa | tx | 3950
12110 | Sondagem do terreno a trado | m | 47.87
12111 | Sondagem do terreno à percussão (mínimo de 30 m) | m | 67.19
12112 | Sondagem do terreno rotativa em solo | m | 163.33
12113 | Sondagem do terreno rotativa em rocha | m | 543.33
12114 | Sondagem do terreno à percussão com a utilização de torquímetro (mínimo de 30 m) | m | 77.32
12200 | Poço profundo
12203 | Pré-filtro tipo pirambóia | m³ | 869
12209 | Análise físico-química e bacteriológica da água para poço profundo | cj | 1862.13
12210 | Cimentação de boca do poço profundo, entre perfuração de maior diâmetro | m³ | 1035.19
12212 | Desinfecção de poço profundo | un | 387.5
12213 | Filtro PVC geomecânico nervurado tipo reforçado para poço profundo, diâmetro 8´ (200 mm) | m | 486.28
12215 | Filtro espiralado galvanizado super reforçado para poço profundo, diâmetro 6´ (150 mm) | m | 1093.26
12216 | Filtro galvanizado tipo NOLD para poço profundo, diâmetro 6´ (150 mm) | m | 500.67
12217 | Filtro PVC geomecânico nervurado tipo standard para poço profundo, diâmetro 6´ (150 mm) | m | 200.77
12219 | Revestimento interno de poço profundo tubo PVC geomecânico nervurado standard, diâmetro 6´ (150 mm) | m | 161.68
12220 | Laje de proteção com 2,00 x 2,00 m para poço profundo | un | 183.13
12221 | Revestimento interno de poço profundo tubo PVC geomecânico nervurado reforçado, diâmetro 8´ (200 mm) | m | 382.23
12222 | Limpeza e desenvolvimento do poço | h | 299.42
12224 | Perfuração rotativa para poço profundo em aluvião, arenito, ou solos sedimentados em geral, diâmetro de 10´ (250 mm) | m | 242.41
12226 | Perfuração rotativa para poço profundo em aluvião, arenito, ou solos sedimentados em geral, diâmetro de 12´ (300 mm) | m | 342.63
12227 | Perfuração rotativa para poço profundo em rocha sã (basalto), diâmetro de 14´ (350 mm) | m | 2142.86
12228 | Perfuração rotativa para poço profundo em aluvião, arenito, ou solos sedimentados em geral, diâmetro de 14´ (350 mm) | m | 360.56
12229 | Perfuração rotativa para poço profundo em aluvião, arenito, ou solos sedimentados em geral, diâmetro de 22´ (550 mm) | m | 676.28
12230 | Perfuração rotativa para poço profundo em aluvião, arenito, ou solos sedimentados em geral, diâmetro de 16´ (400 mm) | m | 429.47
12231 | Perfuração rotativa para poço profundo em aluvião, arenito, ou solos sedimentados em geral, diâmetro de 20´ (500 mm) | m | 554.41
12232 | Perfuração rotativa para poço profundo em aluvião, arenito, ou solos sedimentados em geral, diâmetro de 18´ (450 mm) | m | 492.04
12233 | Perfuração rotativa para poço profundo em aluvião, arenito, ou solos sedimentados em geral, diâmetro de 26´ (650 mm) | m | 919.5
12234 | Perfuração rotativa para poço profundo em rocha alterada (basalto alterado), diâmetro de 8´ (200 mm) | m | 172.67
12236 | Perfuração rotativa para poço profundo em rocha alterada (basalto alterado), diâmetro de 10´ (250 mm) | m | 235.79
12238 | Perfuração rotativa para poço profundo em rocha alterada (basalto alterado), diâmetro de 12´ (300 mm) | m | 336.27
12240 | Perfuração roto-pneumática para poço profundo em rocha sã (basalto), diâmetro de 6´ (150 mm) | m | 175.38
12241 | Perfuração roto-pneumática para poço profundo em rocha sã (basalto), diâmetro de 14´ (350 mm) | m | 1446.97
12242 | Perfuração roto-pneumática para poço profundo em rocha sã (basalto), diâmetro de 8´ (200 mm) | m | 258.2
12243 | Perfuração roto-pneumática para poço profundo em rocha sã (basalto), diâmetro de 12´ (300 mm) | m | 1070.53
12244 | Perfuração roto-pneumática para poço profundo em rocha sã (basalto), diâmetro de 10´ (250 mm) | m | 379.71
12245 | Perfuração roto-pneumática para poço profundo em rocha sã (basalto), diâmetro de 18´ (450 mm) | m | 2242.32
12247 | Pré-filtro tipo pérola | m³ | 1048.04
12248 | Revestimento da boca de poço profundo tubo chapa 3/16´, diâmetro 12´ | m | 540
12249 | Pré-filtro tipo Jacareí | m³ | 750.56
12250 | Revestimento da boca de poço profundo tubo chapa 3/16´, diâmetro 14´ | m | 621.67
12252 | Revestimento da boca de poço profundo tubo chapa 3/16´, diâmetro 16´ | m | 761.67
12253 | Revestimento interno de poço profundo tubo aço schedule 40, diâmetro 10´ (250 mm) | m | 1276.78
12254 | Revestimento interno de poço profundo tubo preto DIN 2440, diâmetro 6´ (150 mm) | m | 259.31
12255 | Revestimento interno de poço profundo tubo aço schedule 40, diâmetro 6´ (150 mm) | m | 471.26
12256 | Revestimento interno de poço profundo tubo preto DIN 2440, diâmetro 8´ (200 mm) | m | 430.95
12257 | Instalação e transporte de equipamento de perfuração para poço profundo com profundidade até 200 m | tx | 4665.1
12261 | Instalação e transporte de equipamento para bombeamento, limpeza, desenvolvimento e teste de vazão | tx | 1529.89
12264 | Teste de vazão de poço profundo com bomba de pistão | h | 250
12266 | Teste de vazão de poço profundo com bomba submersa | h | 155.86
12268 | Teste de vazão de poço profundo com compressor de ar | h | 167.77
12269 | Perfilagem ótica | m | 43.17
12270 | Perfilagem elétrica | m | 82.99
12271 | Perfuração rotativa para poço profundo em solos e/ou rocha metassedimentar alterada em geral, diâmetro de 20´ (508 mm) | m | 456.67
12272 | Perfuração roto-pneumática para poço profundo em rocha metassedimentar em geral, diâmetro de 12,25´ (311,15 mm) | m | 950
12273 | Revestimento interno de poço profundo tubo de aço preto liso calandrado, diâmetro 16´ (406,40 mm) | m | 903.33
12274 | Revestimento interno de poço profundo tubo aço schedule 40, diâmetro 14´ (355,60 mm) | m | 843.33
12275 | Instalação e transporte de equipamento de perfuração para poço profundo com profundidade acima de 200 m e até 300 m | tx | 6326.25
12276 | Instalação e transporte de equipamento de perfuração para poço profundo com profundidade acima de 300 m | tx | 11412.9
12280 | Revestimento da boca de poço profundo tubo chapa 3/16´, diâmetro 20´ | m | 890
12296 | Filtro espiralado galvanizado standard para poço-profundo, diâmetro 6´ (152,40 mm) | m | 809
12297 | Revestimento interno de poço profundo tubo de aço preto NBR5590, diâmetro 6´ (152,40mm) | m | 553.33
12298 | Licença de perfuração e procedimentos para obtenção da outorga de poço profundo | un | 7470.17
12300 | Tratamento, recuperação e trabalhos especiais em concreto
12301 | Taxa de mobilização de equipamentos para corte em concreto armado | tx | 208.75
12302 | Limpeza de armadura com escova de aço | m² | 3.81
12303 | Preparo de ponte de aderência com adesivo a base de epóxi | m² | 72.35
12304 | Tratamento de armadura com produto anticorrosivo a base de zinco | m² | 27.76
12306 | Corte de concreto deteriorado inclusive remoção dos detritos | m² | 14.54
12312 | Furação de 3 1/4´ em concreto armado | m | 123.69
12313 | Furação de 6 1/4´ em concreto armado | m | 218.73
12314 | Furação de 1 1/4´ em concreto armado | m | 102.62
12315 | Furação de 1 1/2´ em concreto armado | m | 105.85
12316 | Furação de 2 1/4´ em concreto armado | m | 109.5
12319 | Furação de 2 1/2´ em concreto armado | m | 114.71
12320 | Taxa de mobilização para execução de serviço de perfuração em concreto | tx | 203.33
12321 | Furação de 12,5 x 200 mm em concreto armado, inclusive colagem da armadura | un | 7.63
12322 | Furação de 16 x 150 mm em concreto armado, inclusive colagem da armadura | un | 8.26
12324 | Furação de 20 x 150 mm em concreto armado, inclusive colagem da armadura | un | 12.1
12326 | Furação de 2´ em concreto armado | m | 143.45
12327 | Furação de 4´ em concreto armado | m | 186.35
12328 | Furação de 6´ em concreto armado | m | 251.38
12329 | Furação de 8´ em concreto armado | m | 345.61
12346 | Furação de 1´ em concreto armado | m | 118.29
12347 | Furação de 3´ em concreto armado | m | 160.52
12348 | Furação de 5´ em concreto armado | m | 216.39
12349 | Furação de 7´ em concreto armado | m | 288.86
12351 | Corte vertical em concreto armado, espessura de 15 cm | m | 178.4
20000 | Início, apoio e administração da obra
20100 | Construção provisória
20102 | Construção provisória em madeira - fornecimento e montagem | m² | 204.65
20116 | Sanitário/vestiário em alvenaria | m² | 353.68
20120 | Desmobilização de construção provisória | m² | 9.34
20200 | Container
20202 | Container alojamento - mínimo 9,20 m² | unxmês | 226.94
20204 | Container sanitário - mínimo 2 duchas, 2 bacias, 1 lavatório e 1 mictório | unxmês | 439.44
20206 | Container depósito - mínimo 9,20 m² | unxmês | 250.69
20208 | Container escritório com 1 sanitário - mínimo 9,20 m² | unxmês | 283.61
20210 | Container guarita simples - mínimo 1,0 m² | unxmês | 214.94
20300 | Tapume, vedação e proteções diversas
20303 | Proteção de superfícies em geral com plástico bolha | m² | 1.42
20306 | Proteção de fachada com tela de nylon | m² | 11.3
20308 | Fechamento provisório de vãos em chapa de madeira compensada | m² | 11.83
20309 | Fechamento definitivo de vãos em chapa de madeira compensada | m² | 19.14
20312 | Tapume fixo para fechamento de áreas, com portão | m² | 34.37
20320 | Locação de quadros metálicos para plataforma de proteção, inclusive o madeiramento | m²xmês | 13.7
20324 | Proteção de piso com tecido de aniagem e gesso | m² | 6.92
20325 | Tapume fixo em painel OSB - espessura 08 mm | m² | 41.2
20326 | Tapume fixo em painel OSB - espessura 10 mm | m² | 43.01
20327 | Tapume fixo em painel OSB - espessura 12 mm | m² | 44.84
20500 | Andaimes e balancins
20503 | Andaime tubular fachadeiro | m²xmês | 8.54
20506 | Montagem e desmontagem de andaime torre metálica com altura até 10 m | m | 5.92
20508 | Montagem e desmontagem de andaime torre metálica com altura superior a 10 m | m | 14.93
20509 | Montagem e desmontagem de andaime tubular fachadeiro com altura até 10 m | m² | 5.92
20510 | Montagem e desmontagem de andaime tubular fachadeiro com altura superior a 10 m | m² | 14.93
20511 | Balancim duplo | unxmês | 114.6
20512 | Montagem e desmontagem de balancim duplo | un | 29.91
20515 | Andaime torre metálico de 1,5 x 1,5 m | mxmês | 18.94
20800 | Sinalização de obra
20802 | Placa de identificação para obra | m² | 324.14
20803 | Manutenção de placa padronizada de identificação visual de programas e empreendimentos do governo do Estado de São Paulo | m²xmês | 6.88
20900 | Limpeza de terreno
20903 | Limpeza manual do terreno, inclusive troncos até 5 cm de diâmetro, com caminhão à disposição, dentro da obra, até o raio de 1,0 km | m² | 3.32
20904 | Limpeza mecanizada do terreno, inclusive troncos até 15 cm de diâmetro, com caminhão à disposição, dentro da obra, até o raio de 1,0 km | m² | 1.99
20913 | Limpeza mecanizada do terreno, inclusive troncos com diâmetro acima de 15 cm até 50 cm, com caminhão à disposição dentro da obra, até o raio de 1,0 km | m² | 2.19
21000 | Locação de obra
21002 | Locação de obra de edificação | m² | 6.42
21004 | Locação de rede de canalização | m | 0.67
21005 | Locação para muros, cercas e alambrados | m | 0.67
21006 | Locação de vias, calçadas, tanques e lagoas | m² | 0.79
30000 | Demolição sem reaproveitamento
30100 | Demolição de concreto, lastro, mistura e afins
30102 | Demolição manual de concreto simples | m³ | 106.59
30104 | Demolição manual de concreto armado | m³ | 193.8
30106 | Demolição manual de lajes pré-moldadas, incluindo revestimento | m² | 14.54
30120 | Demolição mecanizada de concreto armado, inclusive fragmentação, carregamento, transporte até 1,0 quilômetro e descarregamento | m³ | 220.24
30121 | Demolição mecanizada de concreto armado, inclusive fragmentação e acomodação do material | m³ | 212.14
30122 | Demolição mecanizada de concreto simples, inclusive fragmentação, carregamento, transporte até 1,0 quilômetro e descarregamento | m³ | 123.86
30123 | Demolição mecanizada de concreto simples, inclusive fragmentação e acomodação do material | m³ | 115.76
30124 | Demolição mecanizada de pavimento ou piso em concreto, inclusive fragmentação, carregamento, transporte até 1,0 quilômetro e descarregamento | m² | 12.23
30125 | Demolição mecanizada de pavimento ou piso em concreto, inclusive fragmentação e acomodação do material | m² | 11.58
30126 | Demolição mecanizada de sarjeta ou sarjetão, inclusive fragmentação, carregamento, transporte até 1,0 quilômetro e descarregamento | m³ | 122.29
30127 | Demolição mecanizada de sarjeta ou sarjetão, inclusive fragmentação e acomodação do material | m³ | 115.76
30200 | Demolição de alvenaria
30202 | Demolição manual de alvenaria de fundação/embasamento | m³ | 58.14
30204 | Demolição manual de alvenaria de elevação ou elemento vazado, incluindo revestimento | m³ | 38.76
30300 | Demolição de revestimento em massa
30302 | Apicoamento manual de piso, parede ou teto | m² | 1.45
30304 | Demolição manual de revestimento em massa de parede ou teto | m² | 2.91
30306 | Demolição manual de revestimento em massa de piso | m² | 4.85
30400 | Demolição de revestimento cerâmico e ladrilho hidráulico
30402 | Demolição manual de revestimento cerâmico, incluindo a base | m² | 5.81
30403 | Demolição manual de revestimento em ladrilho hidráulico, incluindo a base | m² | 4.85
30404 | Demolição manual de rodapé, soleira ou peitoril, incluindo a base | m | 1.45
30500 | Demolição de revestimento sintético
30502 | Demolição manual de revestimento sintético, incluindo a base | m² | 3.88
30600 | Demolição de revestimento em pedra e blocos maciços
30605 | Desmonte (levantamento) mecanizado de pavimento em paralelepípedo ou lajota de concreto, inclusive carregamento, transporte até 1,0 quilômetro e descarregamento | m² | 11.33
30606 | Desmonte (levantamento) mecanizado de pavimento em paralelepípedo ou lajota de concreto, inclusive acomodação do material | m² | 5.51
30700 | Demolição de revestimento asfáltico
30701 | Demolição (levantamento) mecanizada de pavimento asfáltico, inclusive carregamento, transporte até 1,0 quilômetro e descarregamento | m² | 10.56
30703 | Demolição (levantamento) mecanizada de pavimento asfáltico, inclusive fragmentação e acomodação do material | m² | 9.64
30705 | Fresagem de pavimento asfáltico com espessura até 5 cm, inclusive carregamento, transporte até 1,0 quilômetro e descarregamento | m² | 4.04
30707 | Fresagem de pavimento asfáltico com espessura até 5 cm, inclusive acomodação do material | m² | 3.07
30800 | Demolição de forro
30802 | Demolição manual de forro em estuque, inclusive sistema de fixação/tarugamento | m² | 5.04
30804 | Demolição manual de forro qualquer, inclusive sistema de fixação/tarugamento | m² | 2.91
30806 | Demolição manual de forro em gesso, inclusive sistema de fixação | m² | 2.91
30900 | Demolição de impermeabilização e afins
30902 | Demolição manual de camada impermeabilizante | m² | 7.78
30904 | Demolição manual de argamassa regularizante, isolante ou protetora e papel kraft | m² | 9.33
30906 | Remoção manual de junta de dilatação ou retração, inclusive apoio | m | 3.11
31000 | Remoção pintura
31002 | Remoção de pintura em rodapé, baguete ou moldura com lixa | m | 0.65
31004 | Remoção de pintura em rodapé, baguete ou moldura com produto químico | m | 0.93
31006 | Remoção de caiação ou tinta mineral impermeável | m² | 1.4
31008 | Remoção de pintura em superfícies de madeira e/ou metálicas com produtos químicos | m² | 6.47
31010 | Remoção de pintura em superfícies de madeira e/ou metálicas com lixamento | m² | 3.83
31012 | Remoção de pintura em massa com produtos químicos | m² | 5.26
31014 | Remoção de pintura em massa com lixamento | m² | 2.62
40000 | Retirada com provável reaproveitamento
40100 | Retirada de fechamento e elemento divisor
40102 | Retirada de divisória em placa de madeira ou fibrocimento tarugada | m² | 17.15
40104 | Retirada de divisória em placa de madeira ou fibrocimento com montantes metálicos | m² | 14.86
40106 | Retirada de divisória em placa de concreto, granito, granilite ou mármore | m² | 9.38
40108 | Retirada de fechamento em placas pré-moldadas, inclusive pilares | m² | 1.46
40109 | Retirada de barreira de proteção com arame de alta segurança, simples ou duplo | m | 2.04
40110 | Retirada de cerca | m | 6.01
40200 | Retirada de elementos de estrutura (concreto, ferro, alumínio e madeira)
40202 | Retirada de peças lineares em madeira com seção até 60 cm² | m | 0.62
40203 | Retirada de peças lineares em madeira com seção superior a 60 cm² | m | 2.08
40205 | Retirada de estrutura em madeira tesoura - telhas de barro | m² | 11.44
40207 | Retirada de estrutura em madeira tesoura - telhas perfil qualquer | m² | 9.36
40209 | Retirada de estrutura em madeira pontaletada - telhas de barro | m² | 8.32
40211 | Retirada de estrutura em madeira pontaletada - telhas perfil qualquer | m² | 6.24
40214 | Retirada de estrutura metálica | kg | 1.2
40300 | Retirada de telhamento e proteção
40302 | Retirada de telhamento em barro | m² | 7.41
40304 | Retirada de telhamento perfil e material qualquer, exceto barro | m² | 3.7
40306 | Retirada de cumeeira ou espigão em barro | m | 2.78
40308 | Retirada de cumeeira, espigão ou rufo perfil qualquer | m | 4.63
40309 | Retirada de domo de acrílico, inclusive perfis metálicos de fixação | m² | 5.86
40400 | Retirada de revestimento em pedra e blocos maciços
40401 | Retirada de revestimento em pedra, granito ou mármore, em parede ou fachada | m² | 20.69
40402 | Retirada de piso em pedra, granito ou mármore | m² | 12.6
40403 | Retirada de soleira ou peitoril em pedra, granito ou mármore | m | 8.72
40404 | Retirada de degrau em pedra, granito ou mármore | m | 9.69
40406 | Retirada de rodapé em pedra, granito ou mármore | m | 7.75
40500 | Retirada de revestimentos em madeira
40501 | Retirada de revestimento em lambris de madeira | m² | 26.93
40502 | Retirada de piso em tacos de madeira | m² | 5.81
40504 | Retirada de soalho somente o tablado | m² | 7.28
40506 | Retirada de soalho inclusive vigamento | m² | 12.48
40508 | Retirada de degrau em madeira | m | 6.24
40510 | Retirada de rodapé inclusive cordão em madeira | m | 1.41
40600 | Retirada de revestimentos sintéticos e metálicos
40601 | Retirada de revestimento em lambris metálicos | m² | 26.93
40602 | Retirada de piso em material sintético assentado a cola | m² | 2.14
40604 | Retirada de degrau em material sintético assentado a cola | m | 1.99
40606 | Retirada de rodapé inclusive cordão em material sintético | m | 0.48
40610 | Retirada de piso elevado telescópico metálico, inclusive estrutura de sustentação | m² | 23.21
40700 | Retirada de forro, brises e fachadas
40702 | Retirada de forro qualquer em placas ou tiras fixadas | m² | 5.82
40704 | Retirada de forro qualquer em placas ou tiras apoiadas | m² | 3.12
40706 | Retirada de sistema de fixação/tarugamento de forro | m² | 2.42
40800 | Retirada de esquadria e elemento de madeira
40802 | Retirada de folha de esquadria em madeira | un | 10.41
40804 | Retirada de guarnição, moldura e peças lineares em madeira, fixadas | m | 0.8
40806 | Retirada de batente com guarnição e peças lineares em madeira, chumbados | m | 6.43
40808 | Retirada de elemento em madeira e sistema de fixação tipo quadro, lousa etc. | m² | 2.91
40900 | Retirada de esquadria e elementos metálicos
40902 | Retirada de esquadria metálica em geral | m² | 14.98
40904 | Retirada de folha de esquadria metálica | un | 12.38
40906 | Retirada de batente, corrimão ou peças lineares metálicas, chumbados | m | 5.14
40908 | Retirada de batente, corrimão ou peças lineares metálicas, fixados | m | 3.52
40910 | Retirada de guarda-corpo ou gradil em geral | m² | 14.98
40912 | Retirada de escada de marinheiro com ou sem guarda-corpo | m | 17.13
40914 | Retirada de poste ou sistema de sustentação para alambrado ou fechamento | un | 12.6
40916 | Retirada de entelamento metálico em geral | m² | 2.04
41000 | Retirada de ferragens e acessórios para esquadrias
41002 | Retirada de fechadura ou fecho de embutir | un | 5.72
41004 | Retirada de fechadura ou fecho de sobrepor | un | 2.29
41006 | Retirada de dobradiça | un | 1.14
41008 | Retirada de peça ou acessório complementar em geral de esquadria | un | 9.3
41100 | Retirada de aparelhos, metais sanitários e registro
41102 | Retirada de aparelho sanitário incluindo acessórios | un | 21.65
41103 | Retirada de bancada incluindo pertences | m² | 29.98
41104 | Retirada de complemento sanitário chumbado, papeleiras e etc. | un | 7.03
41106 | Retirada de complemento sanitário fixado ou de sobrepor, porta-papel, etc. | un | 2.93
41108 | Retirada de registro ou válvula embutidos | un | 27.51
41110 | Retirada de registro ou válvula aparentes | un | 15.87
41112 | Retirada de torneira ou chuveiro | un | 3.75
41114 | Retirada de sifão ou metais sanitários diversos | un | 5.77
41116 | Retirada de caixa de descarga de sobrepor ou acoplada | un | 10.97
41200 | Retirada de aparelhos elétricos e hidráulicos
41202 | Retirada de conjunto motor-bomba | un | 43.75
41204 | Retirada de motor de bomba de recalque | un | 34.01
41300 | Retirada de impermeabilização e afins
41302 | Retirada de isolamento térmico com material monolítico | m² | 2.91
41306 | Retirada de isolamento térmico com material em panos | m² | 0.48
41400 | Retirada de vidro
41402 | Retirada de vidro ou espelho com raspagem da massa ou retirada de baguete | m² | 7.02
41404 | Retirada de esquadria em vidro | m² | 21.41
41700 | Retirada em instalação elétrica - letra A até B
41702 | Remoção de aparelho de iluminação ou projetor fixo em teto, piso ou parede | un | 9.07
41704 | Remoção de aparelho de iluminação ou projetor fixo em poste ou braço | un | 34.01
41706 | Remoção de suporte tipo braquet | un | 11.34
41708 | Remoção de barramento de cobre | m | 9.07
41710 | Remoção de base de disjuntor tipo QUIK-LAG | un | 3.41
41712 | Remoção de base de fusível tipo DIAZED | un | 3.41
41714 | Remoção de base e haste de pára-raios | un | 22.67
41716 | Remoção de base ou chave para fusível NH tipo tripolar | un | 11.34
41718 | Remoção de base ou chave para fusível NH tipo unipolar | un | 10.21
41720 | Remoção de braçadeira para passagem de cordoalha | un | 9.07
41722 | Remoção de bucha de passagem interna ou externa | un | 9.07
41724 | Remoção de bucha de passagem para neutro | un | 6.8
41800 | Retirada em instalação elétrica - letra C
41802 | Remoção de cabeçote em rede de telefonia | un | 5.67
41804 | Remoção de cabo de aço e esticadores de pára-raios | m | 7.94
41806 | Remoção de caixa de entrada de energia padrão medição indireta completa | un | 113.35
41807 | Remoção de caixa de entrada de energia padrão residencial completa | un | 90.68
41808 | Remoção de caixa de entrada telefônica completa | un | 45.34
41809 | Remoção de caixa de medição padrão completa | un | 25.39
41812 | Remoção de caixa estâmpada | un | 3.33
41813 | Remoção de caixa para fusível ou tomada instalada em perfilado | un | 3.99
41814 | Remoção de caixa para transformador de corrente | un | 25.39
41816 | Remoção de canopla para pendentes de luminárias | un | 9.07
41818 | Remoção de cantoneira metálica | m | 5.67
41820 | Remoção de captor de pára-raios tipo Franklin | un | 11.34
41822 | Remoção de chapa de ferro para bucha de passagem | un | 9.07
41824 | Remoção de chave automática da bóia | un | 13.6
41825 | Remoção de chave base de mármore ou ardósia | un | 11.34
41826 | Remoção de chave de ação rápida comando frontal montado em painel | un | 22.67
41827 | Remoção de chave fusível indicadora tipo Matheus | un | 34.01
41828 | Remoção de chave seccionadora tripolar seca mecanismo de manobra frontal | un | 64.08
41829 | Remoção de chave tipo Pacco rotativo | un | 17.01
41832 | Remoção de cinta de fixação de eletroduto ou sela para cruzeta em poste | un | 4.69
41834 | Remoção de condulete | un | 8.99
41836 | Remoção de condutor aparente diâmetro externo acima de 6,5 mm | m | 2.72
41837 | Remoção de condutor aparente diâmetro externo até 6,5 mm | m | 1.36
41838 | Remoção de condutor embutido diâmetro externo acima de 6,5 mm | m | 2.27
41839 | Remoção de condutor embutido diâmetro externo até 6,5 mm | m | 1.14
41840 | Remoção de condutor especial | m | 16.02
41841 | Remoção de cordoalha ou cabo de cobre nu | m | 4.53
41842 | Remoção de contator magnético para comando de bomba | un | 22.67
41844 | Remoção de corrente para pendentes | un | 4.53
41846 | Remoção de cruzeta de ferro para fixação de projetores | un | 34.01
41847 | Remoção de cruzeta de madeira | un | 48.06
41900 | Retirada em instalação elétrica - letra D até I
41902 | Remoção de disjuntor de volume normal ou reduzido | un | 95.09
41903 | Remoção de disjuntor a seco aberto tripolar, 600 V de 800 A | un | 22.67
41904 | Remoção de disjuntor NO-FUSE | un | 11.34
41906 | Remoção de disjuntor termo-magnético | un | 5.67
41908 | Remoção de fundo de quadro de distribuição ou caixa de passagem | m² | 22.67
41910 | Remoção de gancho de sustentação de luminária em perfilado | un | 4.53
41912 | Remoção de interruptores, tomadas, botão de campainha ou cigarra | un | 9.07
41914 | Remoção de isolador tipo castanha e gancho de sustentação | un | 2.27
41916 | Remoção de isolador tipo disco completo e gancho de suspensão | un | 3.41
41918 | Remoção de isolador tipo pino, inclusive o pino | un | 5.67
42000 | Retirada em instalação elétrica - letra J até N
42002 | Remoção de janela de ventilação, iluminação ou ventilação e iluminação padrão | un | 16.02
42004 | Remoção de lâmpada | un | 1.87
42006 | Remoção de luz de obstáculo | un | 22.67
42008 | Remoção de manopla de comando de disjuntor | un | 11.34
42010 | Remoção de mão francesa | un | 9.37
42012 | Remoção de terminal modular (mufla) tripolar ou unipolar | un | 32.04
42100 | Retirada em instalação elétrica - letra O até S
42102 | Remoção de óleo de disjuntor ou transformador | l | 0.37
42104 | Remoção de pára-raios tipo cristal-valve em cabine primária | un | 34.01
42105 | Remoção de pára-raios tipo cristal-valve em poste singelo ou estaleiro | un | 45.34
42106 | Remoção de perfilado | m | 9.07
42110 | Remoção de porta de quadro ou painel | m² | 22.67
42113 | Remoção de poste de concreto | un | 110.02
42114 | Remoção de poste metálico | un | 110.02
42115 | Remoção de poste de madeira | un | 71.67
42116 | Remoção de quadro de distribuição, chamada ou caixa de passagem | m² | 45.34
42120 | Remoção de reator para lâmpada | un | 8.02
42121 | Remoção de reator para lâmpada fixo em poste | un | 45.34
42124 | Remoção de relé | un | 10.64
42126 | Remoção de roldana | un | 1.87
42128 | Remoção de soquete | un | 1.87
42130 | Remoção de suporte de transformador em poste singelo ou estaleiro | un | 14.99
42200 | Retirada em instalação elétrica - letra T até o final
42202 | Remoção de terminal ou conector para cabos | un | 2.34
42204 | Remoção de transformador de potência em cabine primária | un | 159.17
42205 | Remoção de transformador de potencial completo (pequeno) | un | 14.74
42206 | Remoção de transformador de potência trifásico até 225 kVA, a óleo, em poste singelo | un | 273.23
42210 | Remoção de tubulação elétrica aparente com diâmetro externo acima de 50 mm | m | 11.34
42211 | Remoção de tubulação elétrica aparente diâmetro externo até 50 mm | m | 5.67
42212 | Remoção de tubulação elétrica embutida diâmetro externo acima de 50 mm | m | 22.67
42213 | Remoção de tubulação elétrica embutida diâmetro externo até 50 mm | m | 11.34
42220 | Remoção de vergalhão | m | 4.53
43000 | Retirada em instalação hidráulica
43002 | Remoção de calha ou rufo | m | 2.23
43004 | Remoção de condutor aparente | m | 1.45
43006 | Remoção de tubulação hidráulica em geral, incluindo conexões, caixas e ralos | m | 3.88
43008 | Remoção de hidrante de parede completo | un | 43.29
43010 | Remoção de reservatório em fibrocimento até 1000 litros | un | 71.4
43500 | Retirada de sistema e equipamento de conforto mecânico
43505 | Retirada de aparelho de ar condicionado portátil | un | 10.53
44000 | Retiradas diversas de peças pré-moldadas
44001 | Retirada manual de guia pré-moldada, inclusive limpeza, carregamento, transporte até 1,0 quilômetro e descarregamento | m | 4.19
44002 | Retirada de soleira ou peitoril em geral | m | 1.94
44003 | Retirada manual de guia pré-moldada, inclusive limpeza e empilhamento | m | 3.88
44005 | Retirada manual de paralelepípedo ou lajota de concreto, inclusive limpeza, carregamento, transporte até 1,0 quilômetro e descarregamento | m² | 8.32
44007 | Retirada manual de paralelepípedo ou lajota de concreto, inclusive limpeza e empilhamento | m² | 5.81
50000 | Transporte e movimentação, dentro e fora da obra
50700 | Transporte comercial, carreteiro e aluguel
50703 | Remoção de entulho com caçamba metálica, independente da distância do local de despejo, inclusive carga e descarga | m³ | 69.77
50800 | Transporte mecanizado de material solto
50806 | Transporte de entulho, para distâncias superiores ao 3° km até o 5° km | m³ | 7.99
50808 | Transporte de entulho, para distâncias superiores ao 5° km até o 10° km | m³ | 14.97
50810 | Transporte de entulho, para distâncias superiores ao 10° km até o 15° km | m³ | 18.59
50812 | Transporte de entulho, para distâncias superiores ao 15° km até o 20° km | m³ | 21.15
50814 | Transporte de entulho, para distâncias superiores ao 20° km | m³xkm | 1.06
50822 | Carregamento mecanizado de entulho fragmentado, com caminhão à disposição dentro da obra, até o raio de 1,0 km | m³ | 6.22
51000 | Transporte mecanizado de solo
51002 | Transporte de solo de 1ª e 2ª categoria por caminhão até o 2° km | m³ | 3.04
51003 | Transporte de solo brejoso por caminhão até o 2° km | m³ | 5.23
51004 | Transporte de solo de 1ª e 2ª categoria por caminhão para distâncias superiores ao 2° km até o 3° km | m³ | 4.54
51005 | Transporte de solo brejoso por caminhão para distâncias superiores ao 2° km até o 3° km | m³ | 7.21
51006 | Transporte de solo de 1ª e 2ª categoria por caminhão para distâncias superiores ao 3° km até o 5° km | m³ | 5.01
51007 | Transporte de solo brejoso por caminhão para distâncias superiores ao 3° km até o 5° km | m³ | 7.52
51008 | Transporte de solo de 1ª e 2ª categoria por caminhão para distâncias superiores ao 5° km até o 10° km | m³ | 6.7
51009 | Transporte de solo brejoso por caminhão para distâncias superiores ao 5° km até o 10° km | m³ | 9.61
51010 | Transporte de solo de 1ª e 2ª categoria por caminhão para distâncias superiores ao 10° km até o 15° km | m³ | 10.04
51011 | Transporte de solo brejoso por caminhão para distâncias superiores ao 10° km até o 15° km | m³ | 14.41
51012 | Transporte de solo de 1ª e 2ª categoria por caminhão para distâncias superiores ao 15° km até o 20° km | m³ | 13.37
51013 | Transporte de solo brejoso por caminhão para distâncias superiores ao 15° km até o 20° km | m³ | 19.21
51014 | Transporte de solo de 1ª e 2ª categoria por caminhão para distâncias superiores ao 20° km | m³xkm | 0.65
51015 | Transporte de solo brejoso por caminhão para distâncias superiores ao 20° km | m³xkm | 0.93
51021 | Carregamento mecanizado de solo de 1ª e 2ª categoria | m³ | 1.78
60000 | Serviço em solo e rocha, manual
60100 | Escavação manual em campo aberto de solo, exceto rocha
60102 | Escavação manual em solo de 1ª e 2ª categoria em campo aberto | m³ | 24.23
60104 | Escavação manual em solo brejoso em campo aberto | m³ | 30.23
60200 | Escavação manual em valas e buracos de solo, exceto rocha
60202 | Escavação manual em solo de 1ª e 2ª categoria em vala ou cava até 1,50 m | m³ | 29.07
60204 | Escavação manual em solo de 1ª e 2ª categoria em vala ou cava além de 1,50 m | m³ | 37.6
61100 | Reaterro manual sem fornecimento de material
61102 | Reaterro manual para simples regularização sem compactação | m³ | 4.17
61104 | Reaterro manual apiloado sem controle de compactação | m³ | 9.09
61106 | Reaterro manual com adição de 2% de cimento | m³ | 43.35
61200 | Aterro manual sem fornecimento de material
61202 | Aterro manual apiloado de área interna com maço de 30 kg | m³ | 29.83
61400 | Carga / carregamento e descarga manual
61402 | Carga manual de solo | m³ | 5.81
70000 | Serviço em solo e rocha, mecanizado
70100 | Escavação ou corte mecanizados em campo aberto de solo, exceto rocha
70101 | Escavação e carga mecanizada para exploração de solo em jazida | m³ | 5.47
70102 | Escavação e carga mecanizada em solo de 1ª categoria, em campo aberto | m³ | 5.63
70106 | Escavação e carga mecanizada em solo de 2ª categoria, em campo aberto | m³ | 13
70112 | Carga e remoção de terra até a distância média de 1,0 km | m³ | 5.37
70200 | Escavação mecanizada de valas e buracos em solo, exceto rocha
70202 | Escavação mecanizada de valas ou cavas com altura até 2,00 m | m³ | 4.88
70204 | Escavação mecanizada de valas ou cavas com altura até 3,00 m | m³ | 5.51
70206 | Escavação mecanizada de valas ou cavas com altura até 4,00 m | m³ | 7.15
70208 | Escavação mecanizada de valas ou cavas com altura além de 4,00 m, com escavadeira hidráulica | m³ | 7.73
70500 | Escavação mecanizada em solo brejoso ou turfa
70501 | Escavação e carga mecanizada em solo brejoso ou turfa | m³ | 14.86
70502 | Escavação e carga mecanizada em solo vegetal superficial | m³ | 13.85
71000 | Apiloamento e nivelamento mecanizado de solo
71002 | Espalhamento de solo em bota-fora com compactação sem controle | m³ | 1.85
71100 | Reaterro mecanizado sem fornecimento de material
71102 | Reaterro compactado mecanizado de vala ou cava com compactador | m³ | 3.1
71104 | Reaterro compactado mecanizado de vala ou cava com rolo, mínimo de 95% PN | m³ | 9.67
71200 | Aterro mecanizado sem fornecimento de material
71201 | Compactação de aterro mecanizado mínimo de 95% PN, sem fornecimento de solo em áreas fechadas | m³ | 5.9
71202 | Compactação de aterro mecanizado mínimo de 95% PN, sem fornecimento de solo em campo aberto | m³ | 4.32
71204 | Aterro mecanizado por compensação, solo de 1ª categoria em campo aberto, sem compactação do aterro | m³ | 6.97
80000 | Escoramento, contenção e drenagem
80100 | Escoramento
80102 | Escoramento de solo contínuo | m² | 40.56
80104 | Escoramento de solo descontínuo | m² | 23.64
80106 | Escoramento de solo pontaletado | m² | 8.74
80108 | Escoramento de solo especial | m² | 49.33
80200 | Cimbramento
80202 | Cimbramento em madeira com estroncas de eucalipto | m³ | 24.47
80204 | Cimbramento em perfil metálico para obras de arte | kg | 3.71
80205 | Cimbramento tubular metálico | m³xmês | 3.65
80206 | Montagem e desmontagem de cimbramento tubular metálico | m³ | 7.35
80300 | Descimbramento
80302 | Descimbramento em madeira | m³ | 4.16
80500 | Mantas e filtros
80501 | Geomembrana em polietileno de alta densidade PEAD de 1,0 mm | m² | 12.13
80502 | Manta geotêxtil de 200 g/m² | m² | 9.13
80504 | Manta geotêxtil de 300 g/m² | m² | 10.44
80506 | Manta geotêxtil de 600 g/m² | m² | 14.51
80510 | Pedra britada números médios, mantas e filtros | m³ | 63.74
80511 | Areia grossa, mantas e filtros | m³ | 84.88
80600 | Barbacãs
80602 | Barbacã em tubo de PVC com diâmetro 25 mm | m | 10.31
80604 | Barbacã em tubo de PVC com diâmetro 50 mm | m | 13.15
80606 | Barbacã em tubo de PVC com diâmetro 75 mm | m | 15.28
80608 | Barbacã em tubo de PVC com diâmetro 100 mm | m | 18.32
80700 | Esgotamento
80705 | Taxa de mobilização para rebaixamento de lençol freático | tx | 4425
80706 | Locação de conjunto de bombeamento a vácuo para rebaixamento de lençol freático, com até 50 ponteiras e potência até 15 HP, mínimo 30 dias | cjxdia | 408.38
80707 | Ponteiras filtrantes, profundidade até 5,0 m | un | 271.5
80709 | Esgotamento de águas superficiais com bomba de superfície ou submersa | HPxh | 2.51
81000 | Contenção
81004 | Enrocamento com pedra arrumada | m³ | 136.94
81006 | Enrocamento com pedra assentada | m³ | 274.57
81011 | Gabião em tela galvanizada com malha de 8/10 cm, fio diâmetro 2,4 mm, independente do formato ou utilização | m³ | 329.06
90000 | Forma
90100 | Forma em tábua
90102 | Forma em madeira comum para fundação | m² | 42.19
90103 | Forma em madeira comum para estrutura | m² | 91.36
90104 | Forma em madeira comum para caixao perdido | m² | 45.29
90200 | Forma em madeira compensada
90202 | Forma plana em compensado para estrutura convencional | m² | 72.58
90204 | Forma plana em compensado para estrutura aparente | m² | 75.74
90206 | Forma curva em compensado para estrutura aparente | m² | 92.59
90208 | Forma plana em compensado para obra de arte sem cimbramento | m² | 57.59
90210 | Forma em compensado para encamisamento de tubulão | m² | 38.25
90400 | Forma em papelão
90401 | Forma em tubo de papelão com diâmetro de 20 cm | m | 59.98
90402 | Forma em tubo de papelão com diâmetro de 25 cm | m | 73.46
90403 | Forma em tubo de papelão com diâmetro de 30 cm | m | 85.54
90404 | Forma em tubo de papelão com diâmetro de 35 cm | m | 93.64
90405 | Forma em tubo de papelão com diâmetro de 40 cm | m | 121.53
90406 | Forma em tubo de papelão com diâmetro de 45 cm | m | 135.39
90407 | Forma em tubo de papelão com diâmetro de 50 cm | m | 160.34
100000 | Armadura e cordoalha estrutural
100100 | Armadura em barra
100102 | Armadura em barra de aço CA-25 fyk = 250 MPa | kg | 4.34
100104 | Armadura em barra de aço CA-50 (A ou B) fyk = 500 MPa | kg | 4.34
100106 | Armadura em barra de aço CA-60 (A ou B) fyk = 600 MPa | kg | 4.19
100200 | Armadura em tela
100202 | Armadura em tela soldada de aço | kg | 5.44
110000 | Concreto, massa e lastro
110100 | Concreto usinado com controle fck - fornecimento do material
110110 | Concreto usinado, fck = 20,0 MPa | m³ | 259.7
110113 | Concreto usinado, fck = 25,0 MPa | m³ | 269.36
110116 | Concreto usinado, fck = 30,0 MPa | m³ | 288.82
110117 | Concreto usinado, fck = 35,0 MPa | m³ | 301.7
110119 | Concreto usinado, fck = 40,0 MPa | m³ | 314.48
110126 | Concreto usinado, fck = 20,0 MPa - para bombeamento | m³ | 298.16
110129 | Concreto usinado, fck = 25,0 MPa - para bombeamento | m³ | 314.26
110131 | Concreto usinado, fck = 35,0 MPa - para bombeamento | m³ | 341.75
110132 | Concreto usinado, fck = 30,0 MPa - para bombeamento | m³ | 325.56
110135 | Concreto usinado, fck = 40,0 MPa - para bombeamento | m³ | 357.46
110151 | Concreto usinado, fck = 20,0 MPa - para bombeamento em estaca hélice contínua | m³ | 323.11
110163 | Concreto usinado, fck = 25,0 MPa, para perfil extrudado | m³ | 249.28
110200 | Concreto usinado não estrutural - fornecimento do material
110202 | Concreto usinado não estrutural mínimo 150 kg cimento / m³ | m³ | 243.86
110204 | Concreto usinado não estrutural mínimo 200 kg cimento / m³ | m³ | 260.18
110206 | Concreto usinado não estrutural mínimo 300 kg cimento / m³ | m³ | 284.63
110300 | Concreto executado no local com controle fck - fornecimento do material
110309 | Concreto preparado no local, fck = 20,0 MPa | m³ | 315.66
110400 | Concreto não estrutural executado no local - fornecimento do material
110402 | Concreto não estrutural executado no local mínimo 150 kg cimento / m³ | m³ | 192.15
110404 | Concreto não estrutural executado no local mínimo 200 kg cimento / m³ | m³ | 211.15
110406 | Concreto não estrutural executado no local mínimo 300 kg cimento / m³ | m³ | 251.11
110500 | Concreto e argamassa especial
110501 | Argamassa em solo e cimento a 5% em peso | m³ | 69.4
110503 | Argamassa graute expansiva autonivelante de alta resistência | m³ | 1901.1
110504 | Argamassa graute | m³ | 225.03
110506 | Concreto ciclópico - fornecimento e aplicação (com 30% de pedra rachão), concreto fck 15,0 Mpa | m³ | 373.52
111600 | Lançamento e aplicação
111602 | Lançamento, espalhamento e adensamento de concreto ou massa em lastro e/ou enchimento | m³ | 40.79
111604 | Lançamento e adensamento de concreto ou massa em fundação | m³ | 81.58
111606 | Lançamento e adensamento de concreto ou massa em estrutura | m³ | 56.34
111608 | Lançamento e adensamento de concreto ou massa por bombeamento | m³ | 97.43
111622 | Nivelamento de piso em concreto com acabadora de superfície | m² | 11.07
111800 | Lastros e enchimentos
111802 | Lastro de areia | m³ | 129.69
111804 | Lastro de pedra britada | m³ | 90.64
111806 | Lona plástica | m² | 1.22
111807 | Enchimento de laje com concreto celular com densidade de 1.200 kg/m³ | m³ | 347.78
111808 | Enchimento de laje com tijolos cerâmicos furados | m³ | 161.13
111811 | Enchimento de nichos em geral, com material proveniente de entulho | m³ | 19.38
111814 | Lastro e/ou fundação em rachão mecanizado | m³ | 99.67
111815 | Lastro e/ou fundação em rachão manual | m³ | 106.66
111816 | Enchimento de nichos em geral, com areia | m³ | 141.41
112000 | Reparos, conservações e complementos
112003 | Cura química de concreto à base de película emulsionada | m² | 3.17
112005 | Corte de junta de dilatação, com serra de disco diamantado para pisos | m | 8.3
112009 | Selante endurecedor de concreto antipó | m² | 4.21
112012 | Reparo superficial com argamassa polimérica (tixotrópica), bicomponente | m³ | 6299.07
112013 | Tratamento de fissuras estáveis (não ativas) em elementos de concreto | m | 131.04
120000 | Fundação profunda
120100 | Broca
120102 | Broca em concreto armado diâmetro de 20 cm - completa | m | 33.3
120104 | Broca em concreto armado diâmetro de 25 cm - completa | m | 39.36
120106 | Broca em concreto armado diâmetro de 30 cm - completa | m | 47.88
120400 | Estaca pré-moldada de concreto
120401 | Taxa de mobilização para estaca pré-moldada | tx | 7305
120402 | Estaca pré-moldada de concreto até 20 t | m | 58.73
120403 | Estaca pré-moldada de concreto até 30 t | m | 64.32
120404 | Estaca pré-moldada de concreto até 40 t | m | 78.33
120405 | Estaca pré-moldada de concreto até 50 t | m | 93.66
120406 | Estaca pré-moldada de concreto até 60 t | m | 109.62
120500 | Estaca escavada mecanicamente
120501 | Taxa de mobilização para estaca escavada | tx | 1152
120505 | Estaca escavada mecanicamente, diâmetro de 25 cm até 20 t | m | 29.7
120506 | Estaca escavada mecanicamente, diâmetro de 30 cm até 30 t | m | 40.39
120507 | Estaca escavada mecanicamente, diâmetro de 35 cm até 40 t | m | 53.21
120508 | Estaca escavada mecanicamente, diâmetro de 40 cm até 50 t | m | 68.24
120509 | Estaca escavada mecanicamente, diâmetro de 45 cm até 60 t | m | 87.29
120510 | Estaca escavada mecanicamente, diâmetro de 50 cm até 80 t | m | 100.49
120600 | Estaca tipo STRAUSS
120601 | Taxa de mobilização para estaca tipo Strauss | tx | 1433.75
120602 | Estaca tipo Strauss, diâmetro de 25 cm até 20 t | m | 40.25
120603 | Estaca tipo Strauss, diâmetro de 32 cm até 30 t | m | 52.47
120604 | Estaca tipo Strauss, diâmetro de 38 cm até 40 t | m | 67.75
120608 | Estaca tipo Strauss, diâmetro de 45 cm até 60 t | m | 99.74
120700 | Estaca tipo RAIZ
120701 | Taxa de mobilização para estaca tipo Raiz em solo | tx | 12091.95
120703 | Estaca tipo Raiz, diâmetro de 10 cm para 10 t, em solo | m | 125.66
120705 | Estaca tipo Raiz, diâmetro de 12 cm para 15 t, em solo | m | 143.97
120706 | Estaca tipo Raiz, diâmetro de 15 cm para 25 t, em solo | m | 168.27
120707 | Estaca tipo Raiz, diâmetro de 16 cm para 35 t, em solo | m | 188.87
120709 | Estaca tipo Raiz, diâmetro de 20 cm para 50 t, em solo | m | 229.12
120710 | Estaca tipo Raiz, diâmetro de 25 cm para 80 t, em solo | m | 260.49
120711 | Estaca tipo Raiz, diâmetro de 31 cm para 100 t, em solo | m | 318.12
120713 | Estaca tipo Raiz, diâmetro de 40 cm para 130 t, em solo | m | 385.25
120900 | Tubulão
120901 | Taxa de mobilização para tubulão escavado mecanicamente | tx | 1245
120902 | Abertura de fuste mecanizado diâmetro de 50 cm | m | 19.4
120904 | Abertura de fuste mecanizado diâmetro de 60 cm | m | 24.33
120906 | Abertura de fuste mecanizado diâmetro de 80 cm | m | 39.32
120907 | Abertura de fuste manual diâmetro de 80 cm | m | 79.5
120908 | Abertura de fuste manual diâmetro de 100 cm | m | 104.75
120910 | Abertura de fuste manual diâmetro de 120 cm | m | 155.5
120950 | Alargamento de base a céu aberto | m³ | 215
121200 | Estaca hélice contínua
121201 | Taxa de mobilização para estaca tipo hélice contínua em solo | tx | 21952
121202 | Estaca tipo hélice contínua, diâmetro de 35 cm em solo | m | 48.46
121203 | Estaca tipo hélice contínua, diâmetro de 60 cm em solo | m | 88
121204 | Estaca tipo hélice contínua, diâmetro de 30 cm em solo | m | 41.85
121205 | Estaca tipo hélice contínua, diâmetro de 25 cm em solo | m | 37.34
121206 | Estaca tipo hélice contínua, diâmetro de 40 cm em solo | m | 56.89
121207 | Estaca tipo hélice contínua, diâmetro de 50 cm em solo | m | 70.5
121208 | Estaca tipo hélice contínua, diâmetro de 100 cm em solo | m | 179.5
121209 | Estaca tipo hélice contínua, diâmetro de 70 cm em solo | m | 103.9
121210 | Estaca tipo hélice contínua, diâmetro de 80 cm em solo | m | 120.61
130000 | Laje e painel de fechamento pré-fabricados
130100 | Laje pré-fabricada mista em vigotas treliçadas e lajotas
130102 | Laje pré-fabricada mista vigota treliçada/lajota, beta 12 cm | m² | 64.7
130104 | Laje pré-fabricada mista vigota treliçada/lajota, beta 16 cm | m² | 79.01
130106 | Laje pré-fabricada mista vigota treliçada/lajota, beta 20 cm | m² | 92.62
130108 | Laje pré-fabricada mista vigota treliçada/lajota, beta 24 cm | m² | 106.19
130110 | Laje pré-fabricada mista vigota treliçada/lajota, beta 30 cm | m² | 127.94
130200 | Laje pré-fabricada mista em vigotas protendidas e lajotas
130202 | Laje pré-fabricada mista vigota protendida/lajota, beta 10 cm | m² | 73.79
130204 | Laje pré-fabricada mista vigota protendida/lajota, beta 12 cm | m² | 80.39
130206 | Laje pré-fabricada mista vigota protendida/lajota, beta 16 cm | m² | 88.28
130208 | Laje pré-fabricada mista vigota protendida/lajota, beta 20 cm | m² | 97.03
130210 | Laje pré-fabricada mista vigota protendida/lajota, beta 25 cm | m² | 109.85
130300 | Laje pré-fabricada em painel protendido
130311 | Laje em painel pré-fabricado protendido alveolar, espessura 9 cm | m² | 113.77
130313 | Laje em painel pré-fabricado protendido alveolar, espessura 12 cm | m² | 126.56
130315 | Laje em painel pré-fabricado protendido alveolar, espessura 20 cm | m² | 164.92
130316 | Laje em painel pré-fabricado protendido alveolar, espessura 25 cm | m² | 208.89
130317 | Laje em painel pré-fabricado protendido alveolar, espessura 16 cm | m² | 143.5
130500 | Pré-laje
130505 | Pré-laje em painel pré-fabricado treliçado, com EPS, H= 25 cm | m² | 101.17
130506 | Pré-laje em painel pré-fabricado treliçado, com EPS, H= 20 cm | m² | 84.79
130507 | Pré-laje em painel pré-fabricado treliçado, com EPS, H= 12 cm | m² | 67.04
130508 | Pré-laje em painel pré-fabricado treliçado, com EPS, H= 8 cm | m² | 58.52
130509 | Pré-laje em painel pré-fabricado treliçado, com EPS, H= 16 cm | m² | 77.15
130510 | Pré-laje em painel pré-fabricado treliçado, H= 8 cm | m² | 55.32
130511 | Pré-laje em painel pré-fabricado treliçado, H= 12 cm | m² | 60.2
130514 | Pré-laje em painel pré-fabricado treliçado, H= 10 cm | m² | 59.03
130515 | Pré-laje em painel pré-fabricado treliçado, H= 16 cm | m² | 68.51
130516 | Pré-laje em painel pré-fabricado treliçado, H= 20 cm | m² | 74.14
130517 | Pré-laje em painel pré-fabricado treliçado, H= 24 cm | m² | 88.44
140000 | Alvenaria e elemento divisor
140100 | Alvenaria de fundação (embasamento)
140102 | Alvenaria de embasamento em tijolo maciço comum | m³ | 358.56
140104 | Alvenaria de embasamento em bloco de concreto com 9 cm | m² | 40.41
140105 | Alvenaria de embasamento em bloco de concreto com 14 cm | m² | 47.96
140106 | Alvenaria de embasamento em bloco de concreto com 19 cm | m² | 56.63
140200 | Alvenaria com tijolo maciço comum ou especial
140202 | Alvenaria de elevação de 1/4 tijolo maciço comum | m² | 33.01
140203 | Alvenaria de elevação de 1/2 tijolo maciço comum | m² | 57.05
140204 | Alvenaria de elevação de 1 tijolo maciço comum | m² | 104.4
140205 | Alvenaria de elevação de 1 1/2 tijolo maciço comum | m² | 141.31
140207 | Alvenaria de elevação de 1/2 tijolo maciço aparente | m² | 100.97
140208 | Alvenaria de elevação de 1 tijolo maciço aparente | m² | 180.52
140300 | Alvenaria com tijolo laminado aparente
140302 | Alvenaria de elevação de 1/4 tijolo laminado | m² | 73.3
140304 | Alvenaria de elevação de 1/2 tijolo laminado | m² | 127.57
140306 | Alvenaria de elevação de 1 tijolo laminado | m² | 233.72
140400 | Alvenaria com bloco cerâmico de vedação
140420 | Alvenaria de bloco cerâmico de vedação, uso revestido, de 9 cm | m² | 33.03
140421 | Alvenaria de bloco cerâmico de vedação, uso revestido, de 14 cm | m² | 38.05
140422 | Alvenaria de bloco cerâmico de vedação, uso revestido, de 19 cm | m² | 46.19
140500 | Alvenaria com bloco cerâmico estrutural
140505 | Alvenaria de bloco cerâmico estrutural, uso revestido, de 14 cm | m² | 44.7
140506 | Alvenaria de bloco cerâmico estrutural, uso revestido, de 19 cm | m² | 52.79
141000 | Alvenaria com bloco de concreto de vedação
141010 | Alvenaria de bloco de concreto de vedação, uso revestido, de 9 cm | m² | 34.3
141011 | Alvenaria de bloco de concreto de vedação, uso revestido, de 14 cm | m² | 40.81
141012 | Alvenaria de bloco de concreto de vedação, uso revestido, de 19 cm | m² | 50.25
141013 | Alvenaria de bloco de concreto de vedação, uso aparente, de 9 cm | m² | 40.12
141014 | Alvenaria de bloco de concreto de vedação, uso aparente, de 14 cm | m² | 43.71
141015 | Alvenaria de bloco de concreto de vedação, uso aparente, de 19 cm | m² | 56.1
141100 | Alvenaria com bloco de concreto estrutural
141122 | Alvenaria de bloco de concreto estrutural, uso revestido, de 14 cm | m² | 48.99
141123 | Alvenaria de bloco de concreto estrutural, uso revestido, de 19 cm | m² | 57.62
141124 | Alvenaria de bloco de concreto estrutural, uso aparente, de 14 cm | m² | 49.78
141125 | Alvenaria de bloco de concreto estrutural, uso aparente, de 19 cm | m² | 59.46
141126 | Alvenaria de bloco de concreto estrutural, uso aparente, de 14 cm - classe A | m² | 53.31
141127 | Alvenaria de bloco de concreto estrutural, uso aparente, de 19 cm - classe A | m² | 63.65
141500 | Alvenaria de concreto celular ou sílico calcário
141506 | Alvenaria em bloco de concreto celular autoclavado, uso revestido, de 9/10 cm - classe C 25 | m² | 48.34
141510 | Alvenaria em bloco de concreto celular autoclavado, uso revestido, de 11/12,5 cm - classe C 25 | m² | 56.57
141512 | Alvenaria em bloco de concreto celular autoclavado, uso revestido, de 14/15 cm - classe C 25 | m² | 66.57
141514 | Alvenaria em bloco de concreto celular autoclavado, uso revestido, de 19/20 cm - classe C 25 | m² | 87.65
142000 | Peças moldadas no local (vergas, pilaretes,etc.)
142001 | Vergas, contravergas e pilaretes de concreto armado | m³ | 829.68
142002 | Cimalha em concreto com pingadeira | m | 5.63
142500 | Alvenaria e fechamento com vidro
142504 | Alvenaria em bloco de vidro com armação | m² | 270.99
142800 | Elementos vazados (concreto, cerâmica e vidros)
142803 | Elemento vazado em concreto, tipo quadriculado - 39 x 39 x 10 cm | m² | 92.27
142810 | Elemento vazado em vidro tipo veneziana capelinha - 20 x 10 x 10 cm | m² | 809.49
142811 | Elemento vazado em concreto, tipo veneziana - 39 x 39 x 10 cm | m² | 137.3
142812 | Elemento vazado em vidro tipo veneziana - 20 x 10 x 10 cm | m² | 759.99
142814 | Elemento vazado em vidro tipo veneziana - 20 x 20 x 6 cm | m² | 497.73
143000 | Divisória e fechamento
143001 | Divisória em placas de granito com espessura de 3 cm | m² | 523.5
143002 | Divisória em placas de granilite com espessura de 3 cm | m² | 132
143004 | Divisória em placas de ardósia com espessura de 2 cm | m² | 266.65
143007 | Divisória sanitária em painel laminado melamínico estrutural, perfis em alumínio, inclusive ferragem completa para vão de porta | m² | 407.4
143008 | Divisão para mictório em placas de mármore branco com 3 cm | m² | 609.57
143011 | Divisória cega tipo naval, acabamento em laminado fenólico melamínico, com 3,5 cm | m² | 73.46
143016 | Fechamento e divisória em placas de gesso acartonado, resistência ao fogo 60 minutos, espessura total de 12 cm, com miolo em lã de vidro | m² | 118.95
143019 | Divisória cega tipo naval com miolo mineral, acabamento em laminado melamínico, com 3,5 cm | m² | 82.13
143023 | Divisória painel/vidro/vidro tipo naval, acabamento em laminado fenólico melamínico, com 3,5 cm | m² | 86.27
143024 | Divisória em PVC com perfis de alumínio anodizado, espessura 35 mm | m² | 184.54
143026 | Fechamento e divisória em placas de gesso acartonado, resistência ao fogo 30 minutos, espessura total de 7,3 cm | m² | 64.8
143027 | Fechamento e divisória em placas de gesso acartonado, resistência ao fogo 30 minutos, espessura total de 7,3 cm, com miolo em lã de rocha | m² | 108.29
143030 | Fechamento e divisória em placas de gesso acartonado, resistência ao fogo 30 minutos, espessura total de 10 cm, miolo em lã de rocha | m² | 120.77
143031 | Fechamento e divisória em placas de gesso acartonado, resistência ao fogo 30 minutos, espessura total de 10 cm | m² | 88.1
143041 | Fechamento/divisória em placas de gesso acartonado, resistência a umidade, resistência ao fogo 30 minutos, espessura total de 10 cm, com miolo em lã de rocha | m² | 107.79
143044 | Fechamento/divisória em placas duplas de gesso acartonado, resistência ao fogo 60 minutos, espessura total de 12 cm, miolo em lã de vidro | m² | 166.66
143086 | Divisória em placas de granilite com espessura de 4 cm | m² | 171.26
143087 | Divisória em placas duplas de gesso acartonado , sistema ´dry wall´, espessura total de 13 cm, resistência ao fogo de 120 minutos, referência 2RF / 2RF | m² | 147.18
143088 | Divisória em placas duplas de gesso acartonado , sistema ´dry wall´, espessura total de 12 cm, resistência ao fogo de 60 minutos, referência 2ST / 2RU | m² | 119.31
143089 | Divisória em placas duplas de gesso acartonado , sistema ´dry wall´, espessura total de 12 cm, resistência ao fogo de 60 minutos, referência 2RU / 2RU | m² | 121.99
143090 | Divisória em placas duplas de gesso acartonado , sistema ´dry wall´, espessura total de 9,8 cm, resistência ao fogo de 60 minutos, referência 2ST / 2ST LM | m² | 123.67
143091 | Divisória em placas duplas de gesso acartonado , sistema ´dry wall´, espessura total de 9,8 cm, resistência ao fogo de 60 minutos, referência 2RU / 2RU LM | m² | 149.25
143092 | Divisória em placas duplas de gesso acartonado , sistema ´dry wall´, espessura total de 9,8 cm, resistência ao fogo de 60 minutos, referência 2ST / 2RU LM | m² | 129.55
144000 | Reparos, conservações e complementos
144004 | Recolocação de divisórias em chapas com montantes metálicos | m² | 20.8
150000 | Estrutura em madeira, ferro, alumínio e concreto
150100 | Estrutura em madeira para cobertura
150101 | Estrutura de madeira tesourada para telha de barro - vãos até 7,00 m | m² | 69.8
150102 | Estrutura de madeira tesourada para telha de barro - vãos de 7,01 a 10,00 m | m² | 74.03
150103 | Estrutura de madeira tesourada para telha de barro - vãos de 10,01 a 13,00 m | m² | 78.27
150104 | Estrutura de madeira tesourada para telha de barro - vãos de 13,01 a 18,00 m | m² | 85.21
150111 | Estrutura de madeira tesourada para telha perfil ondulado - vãos até 7,00 m | m² | 49.77
150112 | Estrutura de madeira tesourada para telha perfil ondulado - vãos 7,01 a 10,00 m | m² | 54
150113 | Estrutura de madeira tesourada para telha perfil ondulado - vãos 10,01 a 13,00 m | m² | 58.23
150114 | Estrutura de madeira tesourada para telha perfil ondulado - vãos 13,01 a 18,00 m | m² | 63.66
150121 | Estrutura pontaletada para telhas de barro | m² | 58.1
150122 | Estrutura pontaletada para telhas onduladas | m² | 43.65
150131 | Estrutura em terças para telhas de barro | m² | 44.25
150132 | Estrutura em terças para telhas perfil e material qualquer, exceto barro | m² | 12.03
150133 | Estrutura em terças para telhas perfil trapezoidal | m² | 8.53
150300 | Estrutura em aço
150303 | Fornecimento e montagem de estrutura em aço ASTM-A36, sem pintura | kg | 9.93
150311 | Fornecimento e montagem de estrutura em aço patinável, sem pintura | kg | 12.56
150500 | Estrutura pré-fabricada de concreto
150529 | Placas, vigas e pilares em concreto armado pré-moldado - fck= 40 MPa | m³ | 1392.38
150530 | Mobiliário em concreto armado pré-moldado - fck= 40 MPa | m³ | 1450.8
150552 | Placas, vigas e pilares em concreto armado pré-moldado - fck= 35 MPa | m³ | 1282.33
150553 | Placas, vigas e pilares em concreto armado pré-moldado - fck= 25 MPa | m³ | 1254.84
150554 | Mobiliário em concreto armado pré-moldado - fck= 25 MPa | m³ | 1412.98
152000 | Reparos, conservações e complementos
152002 | Fornecimento de peças diversas para estrutura em madeira | m³ | 2160.34
152004 | Recolocação de peças lineares em madeira com seção até 60 cm² | m | 2.96
152006 | Recolocação de peças lineares em madeira com seção superior a 60 cm² | m | 7.82
160000 | Telhamento
160200 | Telhamento em barro
160201 | Telha de barro tipo italiana | m² | 34.01
160202 | Telha de barro tipo francesa | m² | 37.85
160203 | Telha de barro tipo romana | m² | 30.81
160206 | Telha de barro tipo plan | m² | 57.31
160212 | Emboçamento de beiral em telhas de barro | m | 7.3
160223 | Cumeeira de barro emboçado tipos: plan, romana, italiana, francesa e paulistinha | m | 13.8
160227 | Espigão de barro emboçado | m | 17.16
160300 | Telhamento em cimento reforçado com fio sintético (CRFS)
160301 | Telhamento em cimento reforçado com fio sintético CRFS - perfil ondulado de 6 mm | m² | 25.51
160302 | Telhamento em cimento reforçado com fio sintético CRFS - perfil ondulado de 8 mm | m² | 30.31
160303 | Telhamento em cimento reforçado com fio sintético CRFS - perfil trapezoidal de 44 cm | m² | 58.62
160304 | Telhamento em cimento reforçado com fio sintético CRFS - perfil modulado | m² | 56.92
160330 | Cumeeira normal em cimento reforçado com fio sintético CRFS - perfil ondulado | m | 35.29
160331 | Cumeeira universal em cimento reforçado com fio sintético CRFS - perfil ondulado | m | 30.01
160332 | Cumeeira normal em cimento reforçado com fio sintético CRFS - perfil trapezoidal 44 cm | m | 43.29
160333 | Cumeeira normal em cimento reforçado com fio sintético CRFS - perfil modulado | m | 62.91
160336 | Espigão em cimento reforçado com fio sintético CRFS - perfil ondulado | m | 23.62
160337 | Espigão em cimento reforçado com fio sintético CRFS - perfil modulado | m | 30.08
160340 | Rufo em cimento reforçado com fio sintético CRFS - perfil ondulado | m | 25.78
161000 | Telhamento em madeira, ou fibra vegetal
161002 | Telha em fibra vegetal, perfil ondulado com espessura de 3 mm | m² | 40.78
161010 | Cumeeira em fibra vegetal, lisa com espessura de 3 mm | m | 51.52
161200 | Telhamento metálico comum
161202 | Telhamento em chapa de aço pré-pintada com epóxi e poliéster, perfil ondulado, com espessura de 0,50 mm | m² | 50.33
161204 | Telhamento em chapa de aço pré-pintada com epóxi e poliéster, perfil ondulado calandrado, com espessura de 0,80 mm | m² | 76.94
161205 | Telhamento em chapa de aço pré-pintada com epóxi e poliéster, perfil trapezoidal, com espessura de 0,80 mm e altura de 100 mm | m² | 64.79
161206 | Telhamento em chapa de aço pré-pintada com epóxi e poliéster, perfil trapezoidal, com espessura de 0,50 mm e altura 40 mm | m² | 49.38
161220 | Cumeeira em chapa de aço pré-pintada com epóxi e poliéster, perfil trapezoidal, com espessura de 0,50 mm | m | 35.3
161222 | Cumeeira em chapa de aço pré-pintada com epóxi e poliéster, perfil ondulado, com espessura de 0,50 mm | m | 35.24
161300 | Telhamento metálico especial
161306 | Telhamento em chapa de aço pré-pintada com epóxi e poliéster, tipo sanduiche, espessura de 0,50 mm, com lã de rocha | m² | 84.97
161307 | Telhamento em chapa de aço pré-pintada com epóxi e poliéster, tipo sanduiche, espessura de 0,50 mm, com poliuretano | m² | 88.8
161313 | Telhamento em chapa de aço com pintura poliéster, tipo sanduíche, espessura de 0,50 mm, com poliestireno expandido | m² | 74.18
161314 | Telhamento em chapa de aço galvanizado autoportante, perfil trapezoidal, com espessura de 0,80 mm e altura de 120 mm | m² | 50.76
161600 | Telhamento em material sintético
161601 | Telha ondulada de PVC rígido, translúcida, com espessura de 1,0 mm | m² | 65.87
161602 | Telha ondulada de PVC rígido, opaca, com espessura de 1,0 mm | m² | 63.96
161616 | Telha de poliéster tipo perfil da trapezoidal 49 de fibrocimento, com espessura de 1,0 mm | m² | 38.08
161618 | Telha de poliéster tipo perfil da trapezoidal 90 de fibrocimento, com espessura de 2,0 mm | m² | 80.98
161630 | Cumeeira para telha ondulada de PVC rígido translúcida | m | 33.23
161632 | Cumeeira para telha ondulada de PVC rígido opaca | m | 33.23
161640 | Cumeeira para telha de poliéster tipo perfil da trapezoidal 49 de fibrocimento | m | 92.81
161642 | Cumeeira para telha de poliéster tipo perfil da trapezoidal 90 de fibrocimento | m | 126.45
162000 | Telhamento em vidro
162002 | Telhas de vidro para iluminação tipo francesa | un | 30.29
162004 | Telhas de vidro para iluminação tipo colonial/paulistinha | un | 30.29
163000 | Domos
163002 | Domo de acrílico fixado em perfis de alumínio | m² | 327.83
163200 | Painel, chapas e fechamento
163207 | Cobertura curva em chapa de policarbonato alveolar de 6 mm | m² | 295.94
163209 | Cobertura plana em chapa de policarbonato alveolar de 10 mm | m² | 327.33
163300 | Calhas e rufos
163302 | Calha, rufo, afins em chapa galvanizada nº 24 - corte 0,33 m | m | 41.4
163304 | Calha, rufo, afins em chapa galvanizada nº 24 - corte 0,50 m | m | 57.47
163306 | Calha, rufo, afins em chapa galvanizada nº 24 - corte 1,00 m | m | 92.1
163308 | Calha, rufo, afins em chapa galvanizada nº 26 - corte 0,33 m | m | 38.06
163310 | Calha, rufo, afins em chapa galvanizada nº 26 - corte 0,50 m | m | 52.73
163340 | Rufo pré-moldado em concreto, de 14 x 50 x 18,5 cm | un | 6.38
163341 | Rufo pré-moldado em concreto, de 20 x 50 x 26 cm | un | 7.74
164000 | Reparos, conservações e complementos
164004 | Recolocação de cumeeiras e espigões de barro | m | 9.76
164006 | Recolocação de telha de barro tipo colonial/paulistinha | m² | 23.33
164008 | Recolocação de telha de barro tipo plan | m² | 23.33
164009 | Recolocação de domo de acrílico, inclusive perfis metálicos de fixação | m² | 10.71
164012 | Recolocação de telhas de barro tipo francesa | m² | 15.55
164014 | Recolocação de telha em fibrocimento ou CRFS, perfil ondulado | m² | 9.28
164015 | Recolocação de telha em fibrocimento ou CRFS, perfil modulado, trapezoidal ou maxplac | m² | 11.56
170000 | Revestimento em massa e/ou fundido no local
170100 | Regularização de base
170101 | Argamassa de proteção com argila expandida | m³ | 599.92
170102 | Argamassa de regularização e/ou proteção | m³ | 417.13
170103 | Argamassa com aditivo expansor | m³ | 470.83
170104 | Lastro de concreto impermeabilizado | m³ | 363.91
170105 | Regularização de piso com nata de cimento | m² | 14.07
170106 | Regularização de piso com nata de cimento e bianco | m² | 15.64
170200 | Revestimento em argamassa
170202 | Chapisco | m² | 3.58
170204 | Chapisco com bianco | m² | 5.5
170206 | Chapisco fino peneirado | m² | 4.65
170208 | Chapisco rústico com pedra britada nº 1 | m² | 5.73
170212 | Emboço comum | m² | 10.86
170214 | Emboço desempenado com espuma de poliéster | m² | 13.21
170222 | Reboco | m² | 6.25
170226 | Barra lisa com acabamento em nata de cimento | m² | 19.36
170233 | Emboço desempenado com argamassa industrializada | m² | 5.77
170300 | Revestimento em cimentado
170302 | Cimentado desempenado | m² | 17.07
170304 | Cimentado desempenado e alisado (queimado) | m² | 19.59
170306 | Cimentado desempenado e alisado com corante (queimado) | m² | 27.86
170308 | Cimentado semi-áspero | m² | 13.86
170310 | Cimentado áspero com caneluras | m² | 20.27
170320 | Degrau em cimentado | m | 28.04
170330 | Rodapé em cimentado desempenado e alisado com altura 5 cm | m | 11.87
170331 | Rodapé em cimentado desempenado e alisado com altura 7 cm | m | 11.97
170332 | Rodapé em cimentado desempenado e alisado com altura 10 cm | m | 12.11
170333 | Rodapé em cimentado desempenado e alisado com altura 15 cm | m | 12.38
170400 | Revestimento em gesso
170402 | Revestimento em gesso liso desempenado sobre emboço | m² | 9.11
170404 | Revestimento em gesso liso desempenado sobre bloco | m² | 10.01
170500 | Revestimento em concreto
170502 | Piso com requadro em concreto simples sem controle de fck | m³ | 442.43
170507 | Piso com requadro em concreto simples com controle de fck = 20 MPa | m³ | 499.77
170508 | Piso em placas pré-moldadas de concreto rejuntado com grama | m² | 34.17
170532 | Soleira em concreto simples | m | 35.66
170542 | Peitoril em concreto simples | m | 38.21
171000 | Revestimento em granilite fundido no local
171002 | Piso em granilite moldado no local | m² | 39.7
171010 | Soleira em granilite moldado no local | m | 24.53
171012 | Degrau em granilite moldado no local | m | 38.48
171020 | Rodapé qualquer em granilite moldado no local até 10 cm | m | 21.02
171041 | Rodapé em placas pré-moldadas de granilite, acabamento encerado, até 10 cm | m | 55.78
171042 | Soleira em placas pré-moldadas de granilite, acabamento encerado, até 30 cm | m | 57.82
171043 | Piso em placas de granilite, acabamento encerado | un | 119.74
171200 | Revestimento industrial fundido no local
171202 | Piso em alta resistência moldado no local 8 mm | m² | 40.39
171206 | Piso em alta resistência moldado no local 12 mm | m² | 45.35
171210 | Soleira em alta resistência moldada no local | m | 20.47
171212 | Degrau em alta resistência 8 mm | m | 38.51
171214 | Degrau em alta resistência 12 mm | m | 40.36
171224 | Rodapé qualquer em alta resistência moldado no local até 10 cm | m | 20.03
172000 | Revestimento especial fundido no local
172002 | Massa raspada | m² | 57.1
172004 | Revestimento em granito lavado tipo Fulget uso externo, em faixas até 40 cm | m | 33.09
172005 | Friso para junta de dilatação em revestimento de granito lavado tipo Fulget | m | 5.22
172006 | Revestimento em granito lavado tipo Fulget uso externo | m² | 56.49
172007 | Revestimento texturizado acrílico, com microagregados minerais - uso externo | m² | 12.38
174000 | Reparos e conservações em massa e concreto
174001 | Reparos em piso de granilite - estucamento e polimento | m² | 16.64
174002 | Reparos em pisos de alta resistência fundidos no local - estucamento e polimento | m² | 15.59
174003 | Reparos em degrau e espelho de granilite - estucamento e polimento | m | 20.3
174005 | Reparos em peitoril de granilite - estucamento e polimento | m | 11
174007 | Reparos em rodapé de granilite - estucamento e polimento | m | 13.38
180000 | Revestimento cerâmico
180600 | Pisos em placas cerâmicas esmaltadas prensadas
180601 | Piso cerâmico esmaltado PEI-4 resistência química A, para áreas internas sujeitas à lavagem frequente, assentado com argamassa mista | m² | 58.07
180602 | Piso cerâmico esmaltado PEI-4 resistência química A, para áreas internas sujeitas à lavagem frequente, assentado com argamassa colante industrializada | m² | 29.95
180603 | Rodapé cerâmico esmaltado PEI-4 resistência química A, para áreas internas sujeitas à lavagem frequente, assentado com argamassa mista | m | 29.03
180604 | Rodapé cerâmico esmaltado PEI-4 resistência química A, para áreas internas sujeitas à lavagem frequente, assentado com argamassa colante industrializada | m | 14.42
180605 | Piso cerâmico esmaltado com textura semi-rugosa PEI-5 resistência química A, para áreas internas, assentado com argamassa mista | m² | 69.65
180606 | Piso cerâmico esmaltado com textura semi-rugosa PEI-5 resistência química A, para áreas internas, assentado com argamassa colante industrializada | m² | 41.53
180607 | Rodapé cerâmico esmaltado com textura semi-rugosa PEI-5 resistência química A, para áreas internas, assentado com argamassa mista | m | 19.92
180608 | Rodapé cerâmico esmaltado com textura semi-rugosa PEI-5 resistência química A, para áreas internas, assentado com argamassa colante industrializada | m | 7.33
180609 | Piso cerâmico esmaltado PEI-5 resistência química B, para áreas internas, assentado com argamassa mista | m² | 65.9
180610 | Piso cerâmico esmaltado PEI-5 resistência química B, para áreas internas, assentado com argamassa colante industrializada | m² | 37.78
180611 | Rodapé cerâmico esmaltado PEI-5 resistência química B, para áreas internas, assentado com argamassa mista | m | 27.32
180612 | Rodapé cerâmico esmaltado PEI-5 resistência química B, para áreas internas, assentado com argamassa colante industrializada | m | 12.71
180613 | Piso cerâmico esmaltado antiderrapante PEI-5 resistência química A, para áreas internas com saída para o exterior, assentado com argamassa mista | m² | 84.94
180614 | Piso cerâmico esmaltado antiderrapante PEI-5 resistência química A, para áreas internas com saída para o exterior, assentado c/argamassa colante industrializada | m² | 58.67
180615 | Rodapé cerâmico esmaltado PEI-5 resistência química A, para áreas internas com saída para o exterior, assentado com argamassa mista | m | 26.04
180616 | Rodapé cerâmico esmaltado PEI-5 resistência química A, para áreas internas com saída para o exterior, assentado com argamassa colante industrializada | m | 11.64
180617 | Piso cerâmico esmaltado rústico PEI-5 resistência química B, para áreas internas com saída para o exterior, assentado com argamassa mista | m² | 69.55
180618 | Piso cerâmico esmaltado rústico PEI-5 resistência química B, para áreas internas com saída para o exterior, assentado com argamassa colante industrializada | m² | 43.28
180619 | Rodapé cerâmico esmaltado rústico PEI-5 resistência química B, para áreas internas com saída para o exterior, assentado com argamassa mista | m | 21.93
180620 | Rodapé cerâmico esmaltado rústico PEI-5 resistência química B, para áreas internas c/saída para o exterior, assentado com argamassa colante industrializada | m | 7.53
180621 | Piso cerâmico esmaltado texturizado PEI-5 resistência química B, para áreas externas, assentado com argamassa mista | m² | 58.23
180622 | Piso cerâmico esmaltado texturizado PEI-5 resistência química B, para áreas externas, assentado com argamassa colante industrializada | m² | 31.96
180623 | Rodapé cerâmico esmaltado texturizado PEI-5 resistência química B, para áreas externas, assentado com argamassa mista | m | 20.79
180624 | Rodapé cerâmico esmaltado texturizado PEI-5 resistência química B, para áreas externas, assentado com argamassa colante industrializada | m | 6.39
180627 | Piso cerâmico esmaltado antiderrapante, PEI-5, resistência química A, assentado com argamassa colante industrializada | m² | 39.63
180628 | Rodapé cerâmico esmaltado antiderrapante, PEI-5, resistência química A, assentado com argamassa colante industrializada | m | 7.09
180640 | Rejuntamento de piso em placas cerâmicas (30-34 x 30-34 cm) com cimento branco, juntas acima de 3 até 5 mm | m² | 5.28
180641 | Rejuntamento de piso em placas cerâmicas (30-34 x 30-34 cm) com argamassa industrializada para rejunte, juntas acima de 3 até 5 mm | m² | 5.6
180642 | Rejuntamento de piso em placas cerâmicas (40-43 x 40-43 cm) com cimento branco, juntas acima 5 até 10 mm | m² | 5.71
180643 | Rejuntamento de piso em placas cerâmicas (40-43 x 40-43 cm) com argamassa industrializada para rejunte, juntas acima de 5 até 10 mm | m² | 6.73
180650 | Rejuntamento de rodapé em placas cerâmicas até 10 cm de altura com cimento branco, juntas acima de 3 até 5 mm | m | 0.58
180651 | Rejuntamento de rodapé em placas cerâmicas até 10 cm de altura com argamassa industrializada para rejunte, juntas acima de 3 até 5 mm | m | 0.62
180652 | Rejuntamento de rodapé em placas cerâmicas até 10 cm de altura com cimento branco, juntas acima de 5 até 10 mm | m | 0.63
180653 | Rejuntamento de rodapé em placas cerâmicas até 10 cm de altura com argamassa industrializada para rejunte, juntas acima de 5 até 10 mm | m | 0.73
180700 | Pisos em placas cerâmicas não esmaltadas extrudadas
180701 | Piso cerâmico não esmaltado extrudado alta resistência química e mecânica, espessura de 9 mm, assentado com argamassa de cimento e areia | m² | 78.07
180702 | Piso cerâmico não esmaltado extrudado alta resistência química e mecânica, espessura de 9 mm, assentado com argamassa colante industrializada | m² | 58.63
180703 | Piso cerâmico não esmaltado extrudado alta resistência química e mecânica, espessura de 14 mm, assentado com argamassa de cimento e areia | m² | 97.47
180704 | Piso cerâmico não esmaltado extrudado alta resistência química e mecânica, espessura de 14 mm, assentado com argamassa colante industrializada | m² | 78.03
180707 | Rodapé cerâmico não esmaltado extrudado alta resistência química e mecânica, altura de 10 cm, assentado com argamassa de cimento e areia | m | 20.46
180708 | Rodapé cerâmico não esmaltado extrudado alta resistência química e mecânica, altura de 10 cm, assentado com argamassa colante industrializada | m | 18.52
180709 | Canto de rodapé cerâmico não esmaltado extrudado alta resistência química e mecânica, altura de 10 cm assentado com argamassa de cimento e areia | un | 3.16
180710 | Canto de rodapé cerâmico não esmaltado extrudado alta resistência química e mecânica, altura de 10 cm assentado com argamassa colante industrializada | un | 2.97
180720 | Rejuntamento de piso cerâmico extrudado antiácido de 9 mm, com argamassa industrializada à base de resina furânica, juntas acima de 3 até 6 mm | m² | 22.3
180721 | Rejuntamento de piso cerâmico extrudado antiácido de 9 mm, com argamassa industrializada à base de resina epóxi, juntas acima de 3 até 6 mm | m² | 15.69
180722 | Rejuntamento de piso cerâmico extrudado antiácido de 14 mm, com argamassa industrializada à base de resina furânica, juntas acima de 3 até 6 mm | m² | 31.7
180723 | Rejuntamento de piso cerâmico extrudado antiácido de 14 mm, com argamassa industrializada à base de resina epóxi, juntas acima de 3 até 6 mm | m² | 22.92
180730 | Rejuntamento de rodapé cerâmico extrudado antiácido de 9 mm, com argamassa industrializada à base de resina furânica, juntas acima de 3 até 6 mm | m | 2.23
180731 | Rejuntamento de rodapé cerâmico extrudado antiácido de 9 mm, com argamassa industrializada à base de resina epóxi, juntas acima de 3 até 6 mm | m | 1.56
180800 | Revestimento em porcelanato
180801 | Revestimento cerâmico em porcelanato esmaltado, grupo de absorção B1-A, argamassa colante industrializada e rejunte | m² | 89.09
180802 | Rodapé cerâmico em porcelanato esmaltado, absorção B1-A, assentado, argamassa colante industrializada e rejunte | m | 28.55
181100 | Revestimentos em placas cerâmicas esmaltadas prensadas
181101 | Revestimento em placa cerâmica esmaltada para paredes de 15 x 15 cm, assentado com argamassa mista | m² | 54.37
181102 | Revestimento em placa cerâmica esmaltada para paredes de 15 x 15 cm, assentado com argamassa colante industrializada | m² | 22.31
181103 | Revestimento em placa cerâmica esmaltada para paredes de 20 x 20 cm, assentado com argamassa mista | m² | 66.18
181104 | Revestimento em placa cerâmica esmaltada para paredes de 20 x 20 cm, assentado com argamassa AC-I colante industrializada | m² | 34.12
181109 | Revestimento em placa cerâmica esmaltada para parede interna, de 10 x 10 cm, assentado com argamassa colante industrializada | m² | 49.38
181110 | Revestimento em placa cerâmica esmaltada de 10 x 10 cm, assentado com argamassa colante industrializada | m² | 47.2
181111 | Revestimento em placa cerâmica esmaltada para paredes de 20 x 20 cm, assentado com argamassa AC-II colante industrializada | m² | 35.97
181120 | Rejuntamento de placa cerâmica de 15 x 15 cm com cimento branco, juntas até 3 mm | m² | 5.1
181121 | Rejuntamento de placa cerâmica de 15 x 15 cm com argamassa industrializada para rejunte, juntas até 3 mm | m² | 5.41
181122 | Rejuntamento de cerâmica esmaltada de 20 x 20 cm com cimento branco, juntas até 3 mm | m² | 5.21
181123 | Rejuntamento de cerâmica esmaltada de 20 x 20 cm com argamassa industrializada para rejunte, juntas até 3 mm | m² | 5.6
181125 | Rejuntamento em fachadas de placas cerâmicas de 10 x 10 cm com argamassa industrializada para rejunte, juntas de 6 mm | m² | 7.68
181200 | Revestimentos em pastilhas e mosaicos
181202 | Revestimento em pastilha de porcelana natural ou esmaltada de 5 x 5 cm, assentado e rejuntado com argamassa colante industrializada | m² | 113.33
181210 | Revestimento em pastilha de porcelana natural ou esmaltada de 5 x 5 cm, assentado e rejuntado com argamassa colante industrializada, faixas até 40 cm | m | 50.83
181212 | Revestimento em pastilha de porcelana natural ou esmaltada de 2,5 x 2,5 cm, assentado e rejuntado com argamassa colante industrializada | m² | 139.61
181220 | Revestimento em pastilha de porcelana natural ou esmaltada de 2,5 x 2,5 cm, assentado e rejuntado com argamassa colante industrializada, faixas até 40 cm | m | 61.34
190000 | Revestimento em pedra
190100 | Granito
190101 | Rodapé em granito com 7 cm de altura | m | 67.62
190102 | Revestimento em granito com 2 cm de espessura, assente com massa | m² | 156.88
190104 | Revestimento em granito com 3 cm de espessura, assente com massa | m² | 246.99
190106 | Peitoril e/ou soleira em granito com espessura de 2 cm e largura até 20 cm | m | 75.64
190112 | Degrau e espelho de granito | m | 170.4
190132 | Rodapé em granito com altura de 7,1 a 10 cm | m | 70.63
190139 | Peitoril e/ou soleira em granito, espessura de 2 cm e largura de 21 até 30 cm | m | 63.3
190200 | Mármore
190202 | Revestimento em mármore branco de 2 cm, assente com massa | m² | 307.14
190204 | Revestimento em mármore travertino nacional de 2 cm, assente com massa | m² | 379.32
190206 | Revestimento em mármore branco de 3 cm, assente com massa | m² | 381.46
190208 | Revestimento em mármore travertino nacional de 3 cm, assente com massa | m² | 397.16
190222 | Degrau e espelho em mármore branco | m | 177.75
190224 | Degrau e espelho em mármore travertino nacional | m | 194.39
190300 | Pedra
190302 | Revestimento em pedra tipo arenito comum | m² | 131.14
190306 | Revestimento em pedra mineira comum | m² | 195.84
190309 | Revestimento em pedra miracema | m² | 54.43
190310 | Rodapé em pedra miracema com 5,75 cm de altura | m | 23.8
190311 | Rodapé em pedra miracema com 11,5 cm de altura | m | 22.33
190322 | Rodapé em pedra mineira simples de 10 cm | m | 47.98
190324 | Rodapé em pedra mineira para escada de 10 cm, incluindo triângulo | m | 50.32
190326 | Revestimento em pedra ardósia selecionada | m² | 46.78
190327 | Rodapé em pedra ardósia com 7 cm de altura | m | 8.79
190329 | Soleira e/ou peitoril em ardósia, espessura de 2 cm e largura até 20 cm | m | 46.27
192000 | Reparos, conservações e complementos
192002 | Recolocação de mármore, pedras e granitos, assentes com massa | m² | 30.96
200000 | Revestimento em madeira
200100 | Lambris de madeira
200104 | Lambril em madeira macho/fêmea tarugado, exceto pinus | m² | 99.07
200300 | Soalho de madeira
200301 | Soalho em tábua de madeira aparelhada | m² | 160.97
200400 | Tacos
200402 | Piso em tacos de Ipê colado | m² | 105.85
201000 | Rodapé de madeira
201002 | Rodapé de madeira de 5 x 1,5 cm | m | 15.9
201004 | Rodapé de madeira de 7 x 1,5 cm | m | 16.89
201012 | Cordão de madeira | m | 3.52
202000 | Reparos, conservações e complementos
202002 | Recolocação de soalho em madeira | m² | 4.36
202004 | Recolocação de tacos soltos com cola | m² | 19.76
202010 | Recolocação de rodapé e cordão de madeira | m | 5.5
202020 | Raspagem com calafetação e aplicação de verniz sinteco | m² | 23
202022 | Raspagem com calafetação e aplicação de cera | m² | 23.85
210000 | Revestimentos sintéticos e metálicos
210100 | Revestimento em borracha
210110 | Revestimento em borracha sintética preta de 4,0 mm - colado | m² | 37.97
210113 | Revestimento em borracha sintética preta de 7,0 mm - argamassado | m² | 89.98
210200 | Revestimento vinílico
210205 | Revestimento vinílico de 2,0 mm, para tráfego médio, com impermeabilizante acrílico | m² | 59.24
210206 | Revestimento vinílico de 3,2 mm, para tráfego intenso, com impermeabilizante acrílico | m² | 58.85
210300 | Revestimento metálico
210301 | Revestimento em aço inoxidável AISI 304, liga 18,8, chapa 20, com espessura de 1 mm, acabamento escovado com grana especial | m² | 601.93
210309 | Piso elevado tipo telescópico em chapa de aço, sem revestimento | m² | 164
210310 | Revestimento de laminado melamínico em piso elevado | m² | 74.5
210400 | Forração e carpete
210410 | Revestimento com carpete para tráfego moderado, uso comercial, tipo bouclê de 5,4 até 8 mm | m² | 66.67
210411 | Revestimento com carpete para tráfego intenso, uso comercial, tipo bouclê de 6 mm | m² | 95.1
210500 | Revestimento em cimento reforçado com fio sintético (CRFS)
210501 | Piso em painel com miolo de madeira contraplacado por lâminas de madeira e externamente por chapas em CRFS - espessura de 40 mm | m² | 134.75
211000 | Rodapé sintético
211005 | Rodapé de poliestireno de 7,0 cm | m | 21.86
211006 | Rodapé vinílico de 5,0 cm, com impermeabilizante acrílico | m | 17
211007 | Rodapé vinílico de 7,5 cm, com impermeabilizante acrílico | m | 17.68
211008 | Rodapé vinílico hospitalar de 7,5 cm, com impermeabilizante acrílico | m | 23.25
211021 | Rodapé em borracha sintética preta, até 7 cm - colado | m | 7.22
211022 | Rodapé de cordão de poliamida | m | 2.7
211100 | Degrau sintético
211105 | Degrau (piso e espelho) em borracha sintética preta com testeira - colado | m | 55.72
211113 | Testeira para arremate de degrau vinílico, espessura de 2,0 mm, com impermeabilizante acrílico | m | 21.41
211114 | Testeira para arremate de degrau vinílico, espessura de 3,2 mm, com impermeabilizante acrílico | m | 22.51
212000 | Reparos, conservações e complementos
212002 | Recolocação de piso sintético com cola | m² | 7.89
212004 | Recolocação de piso sintético argamassado | m² | 17.36
212005 | Recolocação de piso elevado telescópico metálico, inclusive estrutura de sustentação | m² | 32.51
212006 | Furação de piso elevado telescópico em chapa de aço | un | 23.33
212010 | Recolocação de rodapé e cordões sintéticos | m | 5.3
212030 | Fita antiderrapante com largura de 5 cm | m | 10.92
212041 | Cantoneira de sobrepor em PVC de 4,0 x 4,0 cm | m | 18.22
212046 | Canto externo de acabamento em PVC | m | 6.27
220000 | Forro, brise e fachada
220100 | Forro de madeira
220101 | Forro em tábuas aparelhadas macho e fêmea de pinus | m² | 24.31
220102 | Forro em tábuas aparelhadas macho e fêmea de pinus tarugado | m² | 50.07
220108 | Forro xadrez em ripas de angelim-vermelho / bacuri / maçaranduba tarugado | m² | 72.37
220121 | Testeira em tábua aparelhada, com largura de até 20 cm | m | 15.1
220122 | Beiral em tábua de angelim-vermelho / bacuri / maçaranduba macho e fêmea com tarugamento | m² | 85.64
220124 | Beiral em tábua de angelim-vermelho / bacuri / maçaranduba macho e fêmea | m² | 61.66
220200 | Forro de gesso
220201 | Forro em placa de gesso liso fixo | m² | 41.86
220203 | Forro em painéis de gesso acartonado, com espessura de 12,5 mm, fixo | m² | 42.12
220210 | Forro em painéis de gesso acartonado, acabamento liso com película em PVC - 625 x 1250 mm, espessura de 9,5 mm, removível | m² | 57.4
220300 | Forro sintético
220301 | Forro em poliestireno expandido com textura acrílica, espessura de 20 mm | m² | 35.35
220302 | Forro em lã de vidro revestido em PVC, espessura 20 mm | m² | 56.03
220304 | Forro modular removível em PVC - 618 mm x 1243 mm | m² | 59.05
220305 | Forro em fibra mineral revestido em látex | m² | 44.34
220307 | Forro em lâmina de PVC | m² | 48.06
220600 | Brise-soléil
220609 | Termobrise em aluzinc pré-pintado, com injeção de poliuretano expandido, largura 335 mm | m² | 624.83
222000 | Reparos, conservações e complementos
222001 | Placa em fibra de vidro revestida em PVC | m² | 24.08
222002 | Recolocação de forros fixados | m² | 6.64
222004 | Recolocação de forros apoiados ou encaixados | m² | 3.12
222005 | Moldura de gesso simples, largura até 6,0 cm | m | 9.12
222009 | Abertura para vão de luminária em forro de PVC modular | un | 8.97
230000 | Esquadria, marcenaria e elemento em madeira
230100 | Janela e veneziana em madeira
230103 | Caixilho de madeira fixo | m² | 323.43
230104 | Caixilho em madeira de correr | m² | 442.38
230105 | Caixilho em madeira maximar | m² | 280.93
230106 | Caixilho em madeira tipo veneziana de correr | m² | 321.8
230200 | Porta padrão macho / fêmea montada com batente
230201 | Acréscimo de bandeira - porta macho e fêmea com batente de madeira | m² | 327.97
230203 | Porta macho e fêmea com batente de madeira - 72 x 210 cm | un | 555.11
230204 | Porta macho e fêmea com batente de madeira - 82 x 210 cm | un | 555.11
230205 | Porta macho e fêmea com batente de madeira - 92 x 210 cm | un | 625.1
230206 | Porta macho e fêmea com batente de madeira - 124 x 210 cm | un | 975.8
230250 | Acréscimo de bandeira - porta macho e fêmea com batente metálico | m² | 351.29
230252 | Porta macho e fêmea com batente metálico - 72 x 210 cm | un | 607.45
230253 | Porta macho e fêmea com batente metálico - 82 x 210 cm | un | 610.44
230254 | Porta macho e fêmea com batente metálico - 92 x 210 cm | un | 683.43
230255 | Porta macho e fêmea com batente metálico - 124 x 210 cm | un | 1016.83
230400 | Porta padrão lisa laminada montada com batente
230401 | Acréscimo de bandeira - porta lisa revestida com laminado fenólico melamínico e batente de madeira sem revestimento | m² | 312.87
230408 | Porta em laminado fenólico melamínico com batente em alumínio - 62 x 160 cm | un | 523.82
230409 | Porta em laminado fenólico melamínico com acabamento liso, batente de madeira sem revestimento - 72 x 210 cm | un | 579.75
230410 | Porta em laminado fenólico melamínico com acabamento liso, batente de madeira sem revestimento - 82 x 210 cm | un | 617.56
230411 | Porta em laminado fenólico melamínico com acabamento liso, batente de madeira sem revestimento - 92 x 210 cm | un | 626.62
230412 | Porta em laminado fenólico melamínico com acabamento liso, batente de madeira sem revestimento - 124 x 210 cm | un | 1033.04
230413 | Porta em laminado fenólico melamínico com acabamento liso, batente de madeira sem revestimento - 144 x 210 cm | un | 1092.66
230414 | Porta em laminado fenólico melamínico com acabamento liso, batente de madeira sem revestimento - 220 x 210 cm | un | 1952
230450 | Acréscimo de bandeira - porta lisa revestida com laminado fenólico melamínico e batente metálico | m² | 336.19
230457 | Porta em laminado melamínico estrutural com acabamento texturizado, batente em alumínio com ferragens - 60 x 180 cm | un | 818.95
230458 | Porta em laminado fenólico melamínico com acabamento liso, batente metálico - 62 x 160 cm | un | 622.76
230459 | Porta em laminado fenólico melamínico com acabamento liso, batente metálico - 72 x 210 cm | un | 632.09
230460 | Porta em laminado fenólico melamínico com acabamento liso, batente metálico - 82 x 210 cm | un | 675.89
230461 | Porta em laminado fenólico melamínico com acabamento liso, batente metálico - 92 x 210 cm | un | 684.95
230462 | Porta em laminado fenólico melamínico com acabamento liso, batente metálico - 124 x 210 cm | un | 1074.07
230463 | Porta em laminado fenólico melamínico com acabamento liso, batente metálico - 62 x 100 cm | un | 298.81
230800 | Marcenaria em geral
230801 | Estrado em madeira | m² | 66.27
230802 | Faixa/batedor de proteção em madeira aparelhada natural 10 x 2,5 cm | m | 25.47
230803 | Faixa/batedor de proteção em madeira de 20 x 5 cm, com acabamento em laminado fenólico melamínico | m | 73.91
230804 | Armário/gabinete embutido em MDF sob medida, revestido em laninado melamínico, com portas e prateleiras | m² | 676.21
230806 | Tampo sob medida em compensado, revestido na face superior em laminado fenólico melamínico | m² | 619.07
230808 | Prateleira sob medida em compensado, revestida nas duas faces em lamimado fenólico melamínico | m² | 282.47
230810 | Armário tipo prateleira com subdivisão em compensado, revestido totalmente em laminado fenólico melamínico | m² | 779.99
230811 | Painel em compensado naval de pinus, espessura de 25 mm | m² | 77.59
230813 | Lousa em laminado melamínico texturizado, verde oficial, ´Greenboard´ - 5,00 x 1,20 m | un | 1078.44
230816 | Porta lisa com balcão, batente de madeira, completa - 82 x 210 cm | cj | 432.27
230817 | Lousa em laminado melamínico, branco - linha comercial | m² | 115.45
230821 | Armário sob medida em compensado de madeira totalmente revestido em folheado de madeira, completo | m² | 878.13
230822 | Armário sob medida em compensado de madeira totalmente revestido em laminado melamínico texturizado, completo | m² | 882.53
230823 | Lousa em laminado melamínico texturizado, verde oficial, ´Greenboard´ - 2,50 x 1,20 m | un | 486.54
230824 | Porta lisa de correr, em madeira | m² | 495.45
230825 | Porta veneziana de correr, em madeira | m² | 591.35
230827 | Porta de correr em madeira, para receber vidro | m² | 295.57
230900 | Porta lisa comum montada com batente
230901 | Acréscimo de bandeira - porta lisa comum com batente de madeira | m² | 119.46
230902 | Porta lisa com batente madeira - 62 x 210 cm | un | 234.8
230903 | Porta lisa com batente madeira - 72 x 210 cm | un | 236.02
230904 | Porta lisa com batente madeira - 82 x 210 cm | un | 238.98
230905 | Porta lisa com batente madeira - 92 x 210 cm | un | 249.19
230906 | Porta lisa com batente madeira - 124 x 210 cm | un | 358.96
230910 | Porta lisa com batente madeira - 164 x 210 cm | un | 404.24
230911 | Porta lisa com batente madeira - 110 x 210 cm | un | 351.01
230942 | Porta com acabamento liso e batente em alumínio - largura 62 cm, altura de 105 a 200 cm | un | 186.66
230943 | Porta com acabamento liso e batente em alumínio - largura 82 cm, altura de 105 a 200 cm | un | 190.84
230944 | Porta com acabamento liso e batente em alumínio - largura 92 cm, altura de 105 a 200 cm | un | 201.05
230950 | Acréscimo de bandeira - porta lisa comum com batente metálico | m² | 142.83
230951 | Porta lisa com batente metálico - 62 x 100 cm | un | 130.29
230952 | Porta lisa com batente metálico - 62 x 160 cm | un | 206.72
230953 | Porta lisa com batente metálico - 82 x 160 cm | un | 210.9
230954 | Porta lisa com batente metálico - 72 x 210 cm | un | 288.36
230955 | Porta lisa com batente metálico - 82 x 210 cm | un | 294.31
230956 | Porta lisa com batente metálico - 92 x 210 cm | un | 307.52
230957 | Porta lisa com batente metálico - 124 x 210 cm | un | 399.99
230958 | Porta lisa com batente metálico - 144 x 210 cm | un | 408.42
230959 | Porta lisa com batente metálico - 164 x 210 cm | un | 420.33
230960 | Porta lisa com batente metálico - 62 x 180 cm | un | 230.93
230961 | Porta lisa com batente metálico - 62 x 210 cm | un | 258.39
232000 | Reparos, conservações e complementos
232002 | Recolocação de batentes de madeira | un | 28.83
232004 | Recolocação de folhas de porta ou janela | un | 33.28
232006 | Recolocação de guarnição ou molduras | m | 1.04
232010 | Batente de madeira para porta | m | 21.64
232012 | Guarnição de madeira | m | 3.29
232014 | Acréscimo de visor completo em porta de madeira | un | 90.32
232016 | Folha de porta veneziana maciça, sob medida | m² | 302.94
232017 | Folha de porta lisa folheada com madeira, sob medida | m² | 100.57
232018 | Folha de porta em madeira para receber vidro, sob medida | m² | 322.99
232022 | Folha de porta macho e fêmea, 72 x 210 cm | un | 432.53
232023 | Folha de porta macho e fêmea, 82 x 210 cm | un | 432.53
232024 | Folha de porta macho e fêmea, 92 x 210 cm | un | 502.52
232031 | Folha de porta lisa comum, 62 x 210 cm | un | 112.22
232032 | Folha de porta lisa comum, 72 x 210 cm | un | 113.44
232033 | Folha de porta lisa comum, 82 x 210 cm | un | 116.4
232034 | Folha de porta lisa comum, 92 x 210 cm | un | 126.61
232045 | Folha de porta em laminado fenólico melamínico com acabamento liso, 72 x 210 cm | un | 457.17
232046 | Folha de porta em laminado fenólico melamínico com acabamento liso, 92 x 210 cm | un | 504.04
232055 | Folha de porta em laminado fenólico melamínico com acabamento liso, 82 x 210 cm | un | 494.98
240000 | Esquadria, serralheria e elemento em ferro
240100 | Caixilho em ferro
240101 | Caixilho em ferro fixo, sob medida | m² | 332.02
240103 | Caixilho em ferro basculante, sob medida | m² | 296.66
240104 | Caixilho em ferro basculante, linha comercial | m² | 213.58
240105 | Caixilho em ferro maximar, sob medida | m² | 307.64
240106 | Caixilho em ferro maximar com grade, linha comercial | m² | 328.62
240107 | Caixilho em ferro de correr, sob medida | m² | 385.41
240108 | Caixilho em ferro de correr, linha comercial | m² | 248.35
240109 | Caixilho em ferro com ventilação permanente, sob medida | m² | 288.42
240110 | Caixilho em ferro tipo veneziana, linha comercial | m² | 256.97
240111 | Caixilho em ferro tipo veneziana, sob medida | m² | 345.73
240112 | Caixilho tipo veneziana industrial com montantes em aço galvanizado e aletas em fibra de vidro | m² | 187.32
240115 | Caixilho tipo veneziana industrial com montantes e aletas em aço galvanizado | m² | 168
240118 | Caixilho removível, em tela de aço galvanizado, tipo ondulada com malha de 1´, fio 12, com requadro tubular de aço carbono, sob medida | m² | 209.31
240119 | Caixilho fixo em tela de aço galvanizado, tipo ondulada com malha de 1/2´, fio 12, com requadro em cantoneira de aço carbono, sob medida | m² | 193.91
240120 | Caixilho fixo em aço SAE 1010/1020 para vidro à prova de bala, sob medida | m² | 488.24
240127 | Caixilho tipo guichê em perfil de chapa dobrada em aço com subdivisões para vidro laminado 3 mm, sob medida | m² | 503.51
240128 | Caixilho tipo guichê em chapa de aço | m² | 711.22
240200 | Portas, portões e gradis
240201 | Porta em ferro de abrir, para receber vidro, sob medida | m² | 545.22
240202 | Porta em ferro de abrir, para receber vidro, linha comercial | m² | 290.55
240204 | Porta/portão tipo gradil sob medida | m² | 355.97
240205 | Porta corta-fogo classe P.90 de 90 x 210 cm, completa, com maçaneta tipo alavanca | un | 527.12
240206 | Porta/portão de abrir em chapa, sob medida | m² | 509.05
240207 | Porta de ferro de abrir tipo veneziana, linha comercial | m² | 249.34
240208 | Porta/portão de abrir em veneziana de ferro, sob medida | m² | 516.57
240210 | Portão tubular em tela de aço galvanizado até 2,50 m de altura, completo | m² | 282.57
240227 | Portão de 2 folhas, tubular em tela de aço galvanizado acima de 2,50 m de altura, completo | m² | 327.8
240228 | Porta/portão de correr em tela ondulada de aço galvanizado, sob medida | m² | 379.63
240229 | Porta/portão de correr em chapa cega dupla, sob medida | m² | 714.72
240238 | Porta corta-fogo classe P.90 de 100 x 210 cm, completa, com maçaneta tipo alavanca | un | 580.34
240241 | Porta em ferro de correr, para receber vidro, sob medida | m² | 646.31
240243 | Porta em ferro de abrir, parte inferior chapeada, parte superior para receber vidro, sob medida | m² | 550.49
240244 | Porta em ferro tipo sanfonada, em chapa cega, sob medida | m² | 420.32
240245 | Grade de proteção para caixilhos | m² | 405.56
240246 | Porta de abrir em tela ondulada de aço galvanizado, completa | m² | 325.55
240247 | Portinhola de correr em chapa, para ´passa pacote´, completa, sob medida | m² | 772.6
240248 | Portinhola de abrir em chapa, para ´passa pacote´, completa, sob medida | m² | 714.77
240249 | Grade em barra chata soldada de 1 1/2´ x 1/4´, sob medida | m² | 837.06
240259 | Porta de enrolar manual, cega ou vazada | m² | 298.57
240263 | Portão de duas folhas tubular diâmetro de 3´, com tela em aço galvanizado de 2´, altura acima de 3,00 m, completo | m² | 348.68
240281 | Porta/portão de abrir em chapa cega com isolamento acústico, sob medida | m² | 606.4
240284 | Portão basculante em chapa metálica, estruturado com perfis metálicos | m² | 403.37
240290 | Porta de abrir em chapa dupla com visor, batente envolvente, completa | m² | 1222.24
240300 | Elementos em ferro
240304 | Corrimão e guarda-corpo tubular com tela em aço galvanizado, diâmetro de 1 1/2´ | m | 405.04
240306 | Escada marinheiro (galvanizada) | m | 312.87
240308 | Escada marinheiro com guarda corpo (degrau em ´T´) | m | 514.48
240310 | Alçapão/tampa em chapa de ferro com porta cadeado | m² | 783.43
240321 | Tela de proteção em malha ondulada de 1´, fio 10 (BWG), com requadro | m² | 281.47
240329 | Fechamento em chapa de aço galvanizada nº 14 MSG, perfurada com diâmetro de 12,7 mm, requadro em chapa dobrada | m² | 516.81
240330 | Fechamento em chapa expandida losangular de 10 x 20 mm, com requadro em cantoneira de aço carbono | m² | 302.78
240331 | Corrimão tubular em aço galvanizado, diâmetro 1 1/2´ | m | 115.36
240332 | Corrimão tubular em aço galvanizado, diâmetro 2´ | m | 119.48
240334 | Tampa em chapa de segurança tipo xadrez, aço galvanizado a fogo antiderrapante de 1/4´ | m² | 566.39
240341 | Fechamento em chapa perfurada, furos quadrados 4 x 4 mm, com requadro em cantoneira de aço carbono | m² | 494.38
240349 | Guarda-corpo com tela trançada e corrimão, em tubo de aço galvanizado, diâmetro 1 1/2´ | m | 430.56
240355 | Corrimão em tubo de aço inoxidável escovado, diâmetro de 1 1/2´ | m | 358
240368 | Grade para piso eletrofundida, malha 30 x 100 mm, com barra de 40 x 2 mm | m² | 303.61
240369 | Grade para forro eletrofundida, malha 25 x 100 mm, com barra de 25 x 2 mm | m² | 175.76
240393 | Porta de enrolar automatizada, em chapa de aço galvanizada microperfurada, com pintura eletrostática, com controle remoto | m² | 694.74
240400 | Esquadria, serralheria de segurança
240422 | Grade de segurança em aço SAE 1045, diâmetro 1´, sem têmpera e revenimento | m² | 708.93
240423 | Grade de segurança, para janela, em aço SAE 1045, diâmetro 1´, sem têmpera e revenimento | m² | 643.03
240424 | Grade de segurança em aço SAE 1045 chapeada, diâmetro 1´, sem têmpera e revenimento | m² | 772.31
240425 | Porta de segurança de abrir em grade com aço SAE 1045, diâmetro 1´, completa, sem têmpera e revenimento | m² | 787.3
240426 | Porta de segurança de abrir em grade com aço SAE 1045 chapeada, diâmetro 1´, completa, sem têmpera e revenimento | m² | 1103.06
240427 | Porta de segurança de abrir, em grade com aço SAE 1045, diâmetro 1´, com ferrolho longo embutido em caixa, completa, sem têmpera e revenimento | m² | 972.75
240428 | Portão de segurança de abrir, para muralha, em grade com aço SAE 1045 chapeado, diâmetro 1´, completo, sem têmpera e revenimento | m² | 1279.23
240430 | Grade de segurança em aço SAE 1045, diâmetro de 1´, com têmpera e revenimento | m² | 954.08
240431 | Grade de segurança, para janela, em aço SAE 1045, diâmetro 1´, com têmpera e revenimento | m² | 930.57
240432 | Grade de segurança em aço SAE 1045 chapeada, diâmetro 1´, com têmpera e revenimento | m² | 1141.42
240433 | Porta de segurança de abrir em grade com aço SAE 1045, diâmetro 1´, completa, com têmpera e revenimento | m² | 1029.67
240434 | Porta de segurança de abrir, em grade com aço SAE 1045 chapeada, diâmetro 1´, completa, com têmpera e revenimento | m² | 1729.59
240435 | Porta de segurança de abrir, em grade com aço SAE 1045, diâmetro 1´, com ferrolho longo embutido em caixa, completa, com têmpera e revenimento | m² | 1359.5
240436 | Porta de segurança de abrir, em grade com aço SAE 1045 chapeada, com isolamento acústico, diâmetro 1´, completa, com têmpera e revenimento | m² | 1747.33
240437 | Portão de segurança de abrir, para muralha, em grade com aço SAE 1045 chapeado, diâmetro 1´, completo, com têmpera e revenimento | m² | 1831.99
240440 | Porta de segurança de correr em grade de aço SAE 1045, diâmetro de 1´, completa, com têmpera e revenimento | m² | 1603.08
240441 | Porta de segurança de correr suspensa em grade de aço SAE 1045 chapeada, diâmetro de 1´, completa, com têmpera e revenimento | m² | 1974.21
240461 | Caixilho de segurança em aço SAE 1010/1020 tipo fixo e de correr, para receber vidro, com bandeira tipo veneziana | m² | 382.11
240462 | Guichê de segurança em grade com aço SAE 1045, diâmetro de 1´, com têmpera e revenimento | m² | 1035.34
240463 | Guichê de segurança em grade com aço SAE 1045, diâmetro de 1´, sem têmpera e revenimento | m² | 678.57
240500 | Esquadria, serralheria de segurança - padrão Fundação Casa
240504 | Portão de segurança de abrir, para muralha, em chapa de aço galvanizado, completo - padrão Fundação Casa | m² | 748.92
240505 | Porta de segurança de abrir em chapa de aço galvanizado, batente envolvente, completa - padrão Fundação Casa | m² | 793.02
240506 | Caixilho de segurança tipo ventilação permanente, com tela de proteção, em chapa expandida, batente envolvente - padrão Fundação Casa | m² | 599.28
240512 | Gaiola de segurança, completa - padrão Fundação Casa | cj | 20362.32
240517 | Caixilho de segurança com ventilação permanente e grade, tipo 1, batente envolvente - padrão Fundação Casa | m² | 1422.62
240518 | Caixilho de segurança com ventilação permanente, tipo 2, batente envolvente - padrão Fundação Casa | m² | 1303.23
242000 | Reparos, conservações e complementos
242002 | Recolocação de esquadrias metálicas | m² | 21.41
242004 | Recolocação de batentes | m | 5.89
242006 | Recolocação de escada de marinheiro | m | 21.41
242009 | Solda MIG em esquadrias metálicas | m | 25.3
242012 | Batente em chapa dobrada para portas | m | 35.51
242020 | Chapa de ferro nº 14, inclusive soldagem | m² | 96.37
242021 | Ferro trabalhado | kg | 19.56
242023 | Tela ondulada em aço galvanizado fio 10 BWG, malha de 1´ | m² | 48
242027 | Tela em aço galvanizado fio 16 BWG, malha de 1´ - tipo alambrado | m² | 19.59
242030 | Chapa perfurada em aço SAE 1020, furos redondos de diâmetro 7,5 mm, espessura 1/8´ - soldagem tipo MIG | m² | 234.12
242031 | Chapa perfurada em aço SAE 1020, furos redondos de diâmetro 25 mm, espessura 1/4´, inclusive soldagem | m² | 354.58
250000 | Esquadria, serralheria e elemento em alumínio
250100 | Caixilho em alumínio
250102 | Caixilho em alumínio fixo, sob medida | m² | 360.03
250103 | Caixilho em alumínio basculante com vidro, linha comercial | m² | 228.84
250104 | Caixilho em alumínio basculante, sob medida | m² | 521.72
250105 | Caixilho em alumínio maximar, com vidro, linha comercial | m² | 399.78
250106 | Caixilho em alumínio maximar, sob medida | m² | 453.89
250107 | Caixilho em alumínio de correr, com vidro, linha comercial | m² | 255.61
250108 | Caixilho em alumínio de correr, sob medida | m² | 433.83
250109 | Caixilho em alumínio tipo veneziana, com vidro, linha comercial | m² | 409.8
250110 | Caixilho em alumínio tipo veneziana, sob medida | m² | 588.13
250111 | Caixilho guilhotina em alumínio anodizado, sob medida | m² | 801.51
250112 | Caixilho tipo veneziana industrial com montantes em alumínio e aletas em fibra de vidro | m² | 199.49
250124 | Caixilho fixo em alumínio, sob medida, cor branco | m² | 600.56
250136 | Caixilho em alumínio maximar com vidro, cor branco | m² | 654.15
250137 | Caixilho em alumínio basculante com vidro, cor branco | m² | 679.05
250138 | Caixilho em alumínio de correr com vidro, cor branco | m² | 415.59
250140 | Caixilho em alumínio anodizado fixo | m² | 359.49
250141 | Caixilho em alumínio anodizado maximar | m² | 434.22
250143 | Caixilho em alumínio fixo, tipo fachada | m² | 483.29
250144 | Caixilho em alumínio maximar, tipo fachada | m² | 554
250145 | Caixilho em alumínio para pele de vidro, tipo fachada | m² | 603.34
250200 | Porta em alumínio
250201 | Porta de entrada de abrir em alumínio com vidro, linha comercial | m² | 468.16
250202 | Porta de entrada de abrir em alumínio, sob medida | m² | 545.03
250204 | Porta de entrada de correr em alumínio, sob medida | m² | 577.04
250205 | Porta veneziana de abrir em alumínio, linha comercial | m² | 466.74
250206 | Porta/portinhola em alumínio, sob medida | m² | 538.1
250207 | Portinhola tipo veneziana em alumínio, linha comercial | m² | 526.51
250211 | Porta veneziana de abrir em alumínio, sob medida | m² | 549.2
250221 | Porta veneziana de abrir em alumínio, cor branca | m² | 686.32
250222 | Porta de correr em alumínio com veneziana e vidro, cor branca | m² | 713.48
260000 | Esquadria e elemento em vidro
260100 | Vidro comum e laminado
260102 | Vidro liso transparente de 3 mm | m² | 49.6
260104 | Vidro liso transparente de 4 mm | m² | 62.65
260106 | Vidro liso transparente de 5 mm | m² | 72.51
260108 | Vidro liso transparente de 6 mm | m² | 82.84
260112 | Vidro liso laminado incolor de 6 mm | m² | 145.3
260114 | Vidro liso laminado colorido de 6 mm | m² | 234.01
260116 | Vidro liso laminado leitoso de 6 mm | m² | 218.28
260117 | Vidro liso laminado incolor de 10 mm | m² | 235.55
260118 | Vidro liso laminado incolor de 30 mm | m² | 1123.45
260119 | Vidro liso laminado jateado de 6 mm | m² | 222.98
260121 | Vidro liso laminado incolor de 8 mm | m² | 185.99
260123 | Vidro fantasia de 3/4 mm | m² | 55.48
260124 | Vidro fantasia colorido de 3/4 mm | m² | 127.71
260126 | Vidro aramado de 6/7 mm | m² | 130.53
260131 | Vidro liso laminado colorido de 10 mm | m² | 365.27
260135 | Vidro liso laminado de alta segurança | m² | 1129.81
260200 | Vidros temperados
260202 | Vidro temperado incolor de 6 mm | m² | 108.48
260204 | Vidro temperado incolor de 8 mm | m² | 129.1
260206 | Vidro temperado incolor de 10 mm | m² | 201.38
260212 | Vidro temperado cinza ou bronze de 6 mm | m² | 148.62
260214 | Vidro temperado cinza ou bronze de 8 mm | m² | 196.84
260216 | Vidro temperado cinza ou bronze de 10 mm | m² | 244.67
260217 | Vidro temperado serigrafado incolor de 8 mm | m² | 345.11
260400 | Espelhos
260401 | Espelho em vidro cristal liso, espessura de 4 mm, colocado sobre a parede | m² | 292.72
260403 | Espelho comum de 3 mm com moldura em alumínio | m² | 218.38
262000 | Reparos, conservações e complementos
262001 | Massa para vidro | m | 2.66
262002 | Recolocação de vidro inclusive emassamento ou recolocação de baguetes | m² | 30.86
270000 | Esquadria e elemento em material especial
270200 | Policarbonato
270201 | Chapa de policarbonato compacta cristal 6 mm | m² | 424.15
270204 | Chapa de policarbonato compacta cristal 10 mm | m² | 620
270300 | Chapa de fibra de vidro
270303 | Placa de poliéster reforçada com fibra de vidro de 3 mm | m² | 104.3
270400 | PVC
270402 | Caixilho de abrir com fechamento em chapa de PVC e requadro em cantoneira de aço carbono | m² | 200.23
270403 | Caixilho de correr em PVC | m² | 360.79
280000 | Ferragem complementar para esquadrias
280100 | Ferragem para porta
280102 | Ferragem completa com maçaneta tipo alavanca para porta externa com 1 folha | cj | 149.81
280103 | Ferragem completa com maçaneta tipo alavanca para porta externa com 2 folhas | cj | 253.21
280104 | Ferragem completa com maçaneta tipo alavanca para porta interna com 1 folha | cj | 111.74
280105 | Ferragem completa com maçaneta tipo alavanca para porta interna com 2 folhas | cj | 200.05
280107 | Ferragem completa para porta de box de WC tipo livre/ocupado | cj | 93.64
280108 | Ferragem adicional para porta vão simples em divisória | cj | 152.07
280109 | Ferragem adicional para porta vão duplo em divisória | cj | 276.08
280112 | Fechadura com maçaneta tipo alavanca, em poliamida, para porta interna | cj | 137.25
280113 | Fechadura com maçaneta tipo alavanca, em poliamida, para porta externa | cj | 174.86
280115 | Fechadura eletromagnética | cj | 210.2
280116 | Mola aérea para porta, com esforço acima de 50 kg até 60 kg | un | 135.86
280117 | Mola aérea para porta, com esforço acima de 60 kg até 70 kg | un | 154.81
280118 | Mola aérea para porta com largura até 1,60 m e peso até 250 kg | un | 1288.71
280121 | Fechadura com chave para porta corta-fogo | un | 135.67
280125 | Visor tipo olho mágico | un | 18.68
280127 | Fechadura de segurança para cela tipo gorges, com clic e abertura de um lado | cj | 322.91
280128 | Fechadura de segurança para cela tipo gorges, com clic e abertura de um lado, embutida em caixa | cj | 505.29
280129 | Fechadura de segurança para corredor tipo gorges, com abertura de dois lados | cj | 385.85
280133 | Mola hidráulica de piso, para porta com largura até 1,10 m e peso até 120 kg | un | 555.94
280136 | Ferragem completa com maçaneta tipo alavanca, acabamento em alumínio, para porta externa com 1 folha | cj | 194.04
280137 | Ferragem completa com maçaneta tipo alavanca, acabamento em alumínio, para sanitário com 1 folha | cj | 166.89
280140 | Ferrolho de segurança de 1,20 m, para adaptação em portas de celas, embutido em caixa | un | 282.52
280144 | Ferragem completa com maçaneta tipo alavanca, acabamento em alumínio, para porta externa com 2 folhas | cj | 282.35
280500 | Cadeado
280502 | Cadeado de latão com cilíndro - trava dupla - 25/27 mm | un | 10.81
280504 | Cadeado de latão com cilíndro - trava dupla - 35/36 mm | un | 14.23
280506 | Cadeado de latão com cilíndro - trava dupla - 50 mm | un | 24.23
280507 | Cadeado de latão com cilíndro, de alta segurança com 16 pinos e tetra-chave - 70 mm | un | 101.44
280508 | Cadeado de latão com cilíndro - trava dupla - 60 mm | un | 36.02
282000 | Reparos, conservações e complementos
282002 | Recolocação de fechaduras de embutir | un | 31.21
282003 | Barra antipânico de sobrepor para porta de 1 folha | un | 454.55
282004 | Recolocação de fechaduras e fechos de sobrepor | un | 26.83
282005 | Barra antipânico de sobrepor e maçaneta livre para porta de 1 folha | cj | 595.14
282006 | Recolocação de dobradiças | un | 3.53
282007 | Ferragem para portão de tapume | cj | 219.53
282009 | Dobradiça tipo gonzo, diâmetro de 1 1/2´ com abas de 2´ x 3/8´ | un | 48.76
282015 | Brete para instalação lateral em grade de segurança | cj | 1322.36
282017 | Brete para instalação superior em porta chapa/grade de segurança | cj | 2270.83
282021 | Ferrolho de segurança para adaptação em portas de celas | un | 113.43
282022 | Dobradiça inferior para porta de vidro temperado | un | 104.17
282023 | Dobradiça superior para porta de vidro temperado | un | 77.21
282033 | Suporte simples de canto para vidro temperado | un | 24.21
282036 | Suporte duplo para vidro temperado fixado em alvenaria | un | 61.85
282037 | Suporte quádruplo para vidro temperado | un | 105.45
282041 | Dobradiça em latão cromado reforçada de 3 1/2´ x 3´ | un | 23.02
282042 | Dobradiça em latão cromado de 3 1/2´ x 3´ | un | 17.99
282043 | Dobradiça em latão cromado, com mola tipo vai e vem, de 3´ | par | 91.92
282058 | Barra antipânico com travamento horizontal e vertical com fechadura, para porta dupla, vãos de 1,40 a 1,60 mts | cj | 1208.61
282065 | Puxador duplo em aço inoxidável, para porta de madeira, alumínio ou vidro, de 350 mm | un | 519.27
282071 | Suporte duplo ou central sem núcleo para vidro temperado | un | 20.28
282072 | Suporte triplo com limitador para vidro temperado | un | 73.21
282075 | Capa de proteção para fechadura / ferrolho | un | 32.21
282077 | Trinco de piso para porta em vidro temperado | un | 102.94
282078 | Fechadura externa com maçaneta tipo alavanca e cilindro, acabamento cor prata | un | 168.54
290000 | Inserte metálico
290100 | Cantoneira
290102 | Cantoneira em alumínio perfil sextavado | m | 10.56
290103 | Perfil em alumínio natural | kg | 47.71
290104 | Cantoneira em alumínio perfil ´Y´ | m | 11.56
290120 | Cantoneira em ferro | kg | 10.79
290300 | Cabos e cordoalhas
290301 | Cabo em aço galvanizado com alma de aço, diâmetro de 3/16´ (4,76 mm) | m | 9.24
290302 | Cabo em aço galvanizado com alma de aço, diâmetro de 5/16´ (7,94 mm) | m | 11.39
290303 | Cordoalha em aço galvanizado, diâmetro de 1/4´ (6,35 mm) | m | 9.99
290304 | Cabo em aço galvanizado com alma de aço, diâmetro de 3/8´ (9,52 mm) | m | 12.98
292000 | Reparos, conservações e complementos
292003 | Alumínio liso para complementos e reparos | kg | 27.72
300000 | Acessibilidade
300100 | Barra de apoio
300101 | Barra de apoio, para pessoas com mobilidade reduzida, em tubo de aço inoxidável de 1 1/2´ | m | 157.05
300102 | Barra de apoio reta, para pessoas com mobilidade reduzida, em tubo de aço inoxidável de 1 1/2´ x 500 mm | un | 122.91
300103 | Barra de apoio reta, para pessoas com mobilidade reduzida, em tubo de aço inoxidável de 1 1/2´ x 800 mm | un | 133.08
300104 | Barra de apoio reta, para pessoas com mobilidade reduzida, em tubo de aço inoxidável de 1 1/2´ x 900 mm | un | 142.71
300105 | Barra de apoio em ângulo de 90°, para pessoas com mobilidade reduzida, em tubo de aço inoxidável de 1 1/2´ x 800 x 800 mm | un | 251.66
300107 | Barra de apoio reta, para pessoas com mobilidade reduzida, em tubo de alumínio, comprimento de 500 mm, acabamento com pintura epóxi | un | 91.75
300108 | Barra de apoio reta, para pessoas com mobilidade reduzida, em tubo de alumínio, comprimento de 800 mm, acabamento com pintura epóxi | un | 107.81
300109 | Barra de apoio, em ângulo de 90°, para pessoas com mobilidade reduzida, em tubo de alumínio de 800 x 800 mm, acabamento com pintura epóxi | un | 266.35
300110 | Barra de apoio reta, para pessoas com mobilidade reduzida, em tubo de alumínio, comprimento de 900 mm, acabamento com pintura epóxi | un | 118.91
300111 | Barra de proteção de sifão, para pessoas com mobilidade reduzida, em tubo de alumínio, acabamento com pintura epóxi | un | 339.31
300112 | Barra de apoio reta, para pessoas com mobilidade reduzida, em tubo de aço inoxidável de 1 1/4´ x 400 mm | un | 89.33
300113 | Barra de proteção para lavatório, para pessoas com mobilidade reduzida, em tubo de alumínio acabamento com pintura epóxi | un | 373.71
300300 | Aparelhos elétricos, hidráulicos e a gás
300301 | Bebedouro elétrico de pressão em aço inoxidável, capacidade de 45 l/h | un | 1779.53
300302 | Bebedouro elétrico de pressão em aço inoxidável, capacidade de 15 l/h | un | 1285.9
300400 | Revestimento
300401 | Revestimento em borracha sintética colorida de 5,0 mm, para sinalização tátil de alerta / direcional - assentamento argamassado | m² | 155.69
300402 | Revestimento em borracha sintética colorida de 5,0 mm, para sinalização tátil de alerta / direcional - colado | m² | 116.27
300403 | Piso em ladrilho hidráulico podotátil várias cores 25 x 25 x 2,5 cm, assentado com argamassa mista | m² | 87.92
300404 | Fita de borracha para sinalização tátil antiderrapante, de fotoluminescente, para degraus, comprimento de 20 cm | un | 3.53
300406 | Revestimento em chapa de aço inoxidável para proteção de portas, altura de 40 cm | m | 240.77
300407 | Rejuntamento de piso em ladrilho hidráulico (25 x 25 x 2,5 cm) com argamassa industrializada para rejunte, juntas de 2 mm | m² | 6.49
300409 | Sinalização visual de degraus com pintura esmalte epóxi, comprimento de 20 cm | un | 7.31
300600 | Comunicação visual e sonora
300601 | Placa para sinalização tátil (início ou final) em braille para corrimão | un | 14.42
300602 | Placa para sinalização tátil (pavimento) em braille para corrimão | un | 14.42
300603 | Anel de borracha para sinalização tátil para corrimão, diâmetro de 4,5 cm | un | 20.6
300604 | Sinalização com pictograma para vaga de estacionamento em tinta acrílica fosca, para pessoas com mobilidade reduzida | un | 233.8
300605 | Tinta acrílica para sinalização visual de piso, com acabamento microtexturizado e antiderrapante | m | 27.28
300606 | Sinalização de emergência visual e sonora | cj | 671.34
300800 | Aparelhos sanitários
300801 | Bacia sifonada de louça sem tampa, para pessoas com mobilidade reduzida - 6 litros | un | 373.42
300802 | Assento para bacia sanitária com abertura frontal, para pessoas com mobilidade reduzida | un | 428.96
300803 | Assento articulado para banho, em alumínio com pintura epóxi de 700 x 450 mm | un | 571.58
300804 | Lavatório de louça para canto sem coluna para pessoas com mobilidade reduzida | un | 638.27
301000 | Ferragens
301001 | Fechadura com maçaneta para pessoas com mobilidade reduzida, em alumínio | un | 524.14
301200 | Calçadas e passeios
301201 | Rampa de acessibilidade pré-fabricada de concreto nas dimensões 2,20 x 1,86 x 1,20 m | un | 709.75
301400 | Elevadores e plataformas
301401 | Elevador de uso restrito a pessoas com mobilidade reduzida com 02 paradas - uso interno em alvenaria | cj | 55075.33
301402 | Elevador de uso restrito a pessoas com mobilidade reduzida com 03 paradas - uso interno em alvenaria | cj | 62372.2
301403 | Plataforma para elevação até 2,00 m, nas dimensões de 900 x 1400 mm - percurso até 1,00 m de altura | cj | 33252
301404 | Plataforma para elevação até 2,00 m, nas dimensões de 900 x 1400 mm - percurso superior a 1,00 m de altura | cj | 32636.63
320000 | Impermeabilização, proteção e junta
320600 | Isolamentos térmicos / acústicos
320601 | Lã de vidro e/ou lã de rocha com espessura de 1´ | m² | 10.81
320603 | Lã de vidro e/ou lã de rocha com espessura de 2´ | m² | 15.17
320612 | Argila expandida | m³ | 277.14
320613 | Espuma flexível de poliuretano poliéter/poliéster para absorção acústica, espessura de 5,0 cm | m² | 73.37
320615 | Lâmina refletiva revestida em alumínio nas duas faces, com reforço interno, para isolação térmica | m² | 13.25
320623 | Película de controle solar refletiva para aplicação em vidro | m² | 26.18
320700 | Juntas de dilatação
320704 | Junta plástica de 3/4´ x 1/8´ | m | 3.99
320706 | Junta de latão bitola de 1/8´ | m | 20.64
320709 | Junta de dilatação ou vedação com mastique de silicone, 1,0 x 0,5 cm - inclusive guia de apoio em polietileno | m | 5.16
320711 | Junta a base de asfalto oxidado a quente | cm³ | 0.06
320712 | Mangueira plástica flexível para junta de dilatação | m | 4.49
320716 | Junta de dilatação elástica a base de poliuretano | cm³ | 0.14
320800 | Juntas de dilatação estrutural
320801 | Junta estrutural com poliestireno expandido de alta densidade P-III, espessura de 10 mm | m² | 5.8
320803 | Junta estrutural com poliestireno expandido de alta densidade P-III, espessura de 20 mm | m² | 9.96
320805 | Junta estrutural com perfilado termoplástico em PVC, perfil O-12 | m | 37.79
320806 | Junta estrutural com perfilado termoplástico em PVC, perfil O-22 | m | 52.95
320807 | Junta estrutural com perfil elastomérico para fissuras, painéis e estruturas em geral, movimentação máxima 15 mm | m | 97.75
320809 | Junta estrutural com perfil elastomérico para fissuras, painéis e estruturas em geral, movimentação máxima 30 mm | m | 152.98
320810 | Junta Jeene JJ 2540 VV com lábios poliméricos | m | 369.75
320811 | Junta estrutural com perfil elastomérico e lábios poliméricos para obras de arte, movimentação máxima 40 mm | m | 364.9
320813 | Junta estrutural com perfil elastomérico e lábios poliméricos para obras de arte, movimentação máxima 55 mm | m | 488.5
320816 | Junta elástica estrutural de neoprene | m | 125.9
320900 | Apoios e afins
320902 | Chapa de aço em bitolas medias | kg | 9.15
320904 | Apoio em placa de neoprene fretado | dm³ | 87.41
321000 | Envelope de concreto e proteção de tubos
321005 | Proteção anticorrosiva, a base de resina epóxi com alcatrão, para ramais sob a terra, com DN até 1´ | m | 3
321006 | Proteção anticorrosiva, a base de resina epóxi com alcatrão, para ramais sob a terra, com DN acima de 1´ até 2´ | m | 6.01
321007 | Proteção anticorrosiva, a base de resina epóxi com alcatrão, para ramais sob a terra, com DN acima de 2´ até 3´ | m | 9.01
321008 | Proteção anticorrosiva, a base de resina epóxi com alcatrão, para ramais sob a terra, com DN acima de 3´ até 4´ | m | 12.01
321009 | Proteção anticorrosiva, com fita adesiva, para ramais sob a terra, com DN até 1´ | m | 9.17
321010 | Proteção anticorrosiva, com fita adesiva, para ramais sob a terra, com DN acima de 1´ até 2´ | m | 16.22
321011 | Proteção anticorrosiva, com fita adesiva, para ramais sob a terra, com DN acima de 2´ até 3´ | m | 25.41
321012 | Proteção anticorrosiva, com fita adesiva, para ramais sob a terra, com DN acima de 3´ até 4´ | m | 32.58
321014 | Proteção anticorrosiva, com fita adesiva, para ramais sob a terra, com DN acima de 5´ até 6´ | m | 49.08
321016 | Proteção anticorrosiva, a base de resina epóxi com alcatrão, para ramais sob a terra, com DN acima de 5´ até 6´ | m | 18.03
321100 | Isolantes térmicos para tubos e dutos
321101 | Calha isolante com lã de vidro e/ou lã de rocha, espessura de 1´, para tubulação de 2´ | m | 19.74
321102 | Calha isolante com lã de vidro e/ou lã de rocha, espessura de 1´, para tubulação de 1 1/2´ | m | 18.11
321103 | Calha isolante com lã de vidro e/ou lã de rocha, espessura de 1´, para tubulação de 1´ | m | 16.12
321104 | Calha isolante com lã de vidro e/ou lã de rocha, espessura de 1´, para tubulação de 3/4´ | m | 15.75
321105 | Calha isolante com lã de vidro e/ou lã de rocha, espessura de 1´, para tubulação de 1/2´ | m | 14.73
321106 | Calha isolante com lã de vidro e/ou lã de rocha, espessura de 1´, para tubulação de 1 1/4´ | m | 17.04
321107 | Calha isolante com lã de vidro e/ou lã de rocha, espessura de 1´, para tubulação de 2 1/2´ | m | 22.64
321108 | Calha isolante com lã de vidro e/ou lã de rocha, espessura de 1´, para tubulação de 3´ | m | 25.2
321109 | Calha isolante com lã de vidro e/ou lã de rocha, espessura de 1´, para tubulação de 4´ | m | 28.02
321115 | Proteção para isolamento térmico em alumínio | m² | 18.35
321120 | Isolamento térmico em polietileno expandido, espessura de 5 mm, para tubulação de 1/2´ (15 mm) | m | 6.06
321121 | Isolamento térmico em polietileno expandido, espessura de 5 mm, para tubulação de 3/4´ (22 mm) | m | 6.33
321122 | Isolamento térmico em polietileno expandido, espessura de 5 mm, para tubulação de 1´ (28 mm) | m | 6.6
321123 | Isolamento térmico em polietileno expandido, espessura de 10 mm, para tubulação de 1 1/4´ (35 mm) | m | 8.38
321124 | Isolamento térmico em polietileno expandido, espessura de 10 mm, para tubulação de 1 1/2´ (42 mm) | m | 9
321125 | Isolamento térmico em polietileno expandido, espessura de 10 mm, para tubulação de 2´ (54 mm) | m | 9.61
321126 | Isolamento térmico em polietileno expandido, espessura de 10 mm, para tubulação de 2 1/2´ (66 mm) | m | 11.01
321127 | Isolamento térmico em espuma elastomérica, espessura de 9 a 12 mm, para tubulação de 1/4´ (cobre) | m | 8.32
321128 | Isolamento térmico em espuma elastomérica, espessura de 9 a 12 mm, para tubulação de 1/2´ (cobre) | m | 9.25
321129 | Isolamento térmico em espuma elastomérica, espessura de 9 a 12 mm, para tubulação de 5/8´ (cobre) ou 1/4´ (ferro) | m | 9.18
321130 | Isolamento térmico em espuma elastomérica, espessura de 9 a 12 mm, para tubulação de 1´ (cobre) | m | 10.18
321131 | Isolamento térmico em espuma elastomérica, espessura de 19 a 26 mm, para tubulação de 7/8´ (cobre) ou 1/2´ (ferro) | m | 14.17
321132 | Isolamento térmico em espuma elastomérica, espessura de 19 a 26 mm, para tubulação de 1 1/8´ (cobre) ou 3/4´ (ferro) | m | 15.93
321133 | Isolamento térmico em espuma elastomérica, espessura de 19 a 26 mm, para tubulação de 1 3/8´ (cobre) ou 1´ (ferro) | m | 17.6
321134 | Isolamento térmico em espuma elastomérica, espessura de 19 a 26 mm, para tubulação de 1 5/8´ (cobre) ou 1 1/4´ (ferro) | m | 20.04
321135 | Isolamento térmico em espuma elastomérica, espessura de 19 a 26 mm, para tubulação de 1 1/2´ (ferro) | m | 21.72
321136 | Isolamento térmico em espuma elastomérica, espessura de 19 a 26 mm, para tubulação de 2´ (ferro) | m | 24.69
321137 | Isolamento térmico em espuma elastomérica, espessura de 19 a 26 mm, para tubulação de 2 1/2´ (ferro) | m | 29.9
321138 | Isolamento térmico em espuma elastomérica, espessura de 19 a 26 mm, para tubulação de 3 1/2´ (cobre) ou 3´ (ferro) | m | 32.87
321139 | Isolamento térmico em espuma elastomérica, espessura de 19 a 26 mm, para tubulação de 4´ (ferro) | m | 42.46
321140 | Isolamento térmico em espuma elastomérica, espessura de 19 a 26 mm, para tubulação de 5´ (ferro) | m | 48.28
321141 | Isolamento térmico em espuma elastomérica, espessura de 19 a 26 mm, para tubulação de 6´ (ferro) | m | 60.17
321142 | Manta em espuma elastomérica, espessura de 19 a 26 mm, para isolamento térmico de tubulação acima de 6´ | m² | 83.22
321500 | Impermeabilização flexível com manta
321503 | Impermeabilização em manta asfáltica com armadura, tipo III-B, espessura de 3 mm | m² | 35.05
321504 | Impermeabilização em manta asfáltica com armadura, tipo III-B, espessura de 4 mm | m² | 37.46
321505 | Impermeabilização em manta asfáltica plastomérica com armadura, tipo III, espessura de 3 mm, face exposta em ardósia cinza | m² | 40.03
321508 | Impermeabilização em manta asfáltica tipo III-B, espessura de 3 mm, face exposta em geotêxtil, com membrana acrílica | m² | 71.84
321510 | Impermeabilização em manta asfáltica plastomérica com armadura, tipo III, espessura de 4 mm, face exposta em geotêxtil com membrana acrílica | m² | 73.95
321524 | Impermeabilização com manta asfáltica tipo III, anti raiz, espessura de 4 mm | m² | 81.8
321600 | Impermeabilização flexível com membranas
321601 | Impermeabilização em pintura de asfalto oxidado com solventes orgânicos, sobre massa | m² | 7.34
321602 | Impermeabilização em pintura de asfalto oxidado com solventes orgânicos, sobre metal | m² | 6.3
321603 | Impermeabilização em membrana de asfalto modificado com elastômeros, na cor preta | m² | 21.68
321604 | Impermeabilização em membrana de asfalto modificado com elastômeros, na cor preta e reforço em tela poliéster | m² | 37.69
321605 | Impermeabilização em membrana à base de polímeros acrílicos, na cor branca | m² | 26.51
321606 | Impermeabilização em membrana à base de polímeros acrílicos, na cor branca e reforço em tela poliéster | m² | 44.45
321607 | Impermeabilização em membrana à base de resina termoplástica e cimentos aditivados com reforço em tela poliéster | m² | 38.79
321700 | Impermeabilização rígida
321701 | Impermeabilização em argamassa impermeável com aditivo hidrófugo | m³ | 422.82
321703 | Impermeabilização em argamassa polimérica para umidade e água de percolação | m² | 11.52
321704 | Impermeabilização em argamassa polimérica com reforço em tela poliéster para pressão hidrostática positiva | m² | 25.09
321705 | Impermeabilização com cimento cristalizante para umidade e água de percolação | m² | 10.36
321706 | Impermeabilização com cimento cristalizante para pressão hidrostática positiva | m² | 20.7
321707 | Impermeabilização anticorrosiva em membrana epoxídica com alcatrão de hulha, sobre massa | m² | 24.08
322000 | Reparos, conservações e complementos
322001 | Recolocação de argila expandida | m³ | 38.76
322002 | Aplicação de papel KRAFT | m² | 3.17
322005 | Tela em polietileno, malha hexagonal de 1/2´, para armadura de argamassa | m² | 3.54
322006 | Tela galvanizada fio 24 BWG, malha hexagonal de 1/2´, para armadura de argamassa | m² | 8.08
330000 | Pintura
330100 | Preparo de base
330104 | Estucamento e lixamento de concreto deteriorado | m² | 21.48
330106 | Imunizante para madeira | m² | 6.33
330128 | Reparo de trincas rasas até 5,0 mm de largura, na massa | m | 21.34
330135 | Preparo de base para superfície metálica com fundo anti-oxidante | m² | 7.45
330200 | Massa corrida
330206 | Massa corrida a base de PVA | m² | 6.44
330208 | Massa corrida à base de resina acrílica | m² | 7.19
330210 | Massa corrida a óleo em esquadrias de madeira | m² | 13.97
330212 | Massa corrida a óleo em superfície rebocada | m² | 12.1
330300 | Pintura em superfícies de concreto / massa / gesso / pedras
330304 | Caiação em massa | m² | 5.79
330322 | Látex PVA em elemento vazado | m² | 13.46
330330 | Mineral impermeável | m² | 8.59
330335 | Pintura especial em esmalte para lousa cor verde | m² | 12.49
330371 | Verniz acrílico a base de solvente | m² | 12.41
330374 | Resina 100% acrílica plastificante | m² | 11.93
330375 | Verniz acrílico | m² | 15.51
330376 | Hidrorrepelente incolor para fachada à base de silano-siloxano oligomérico disperso em água | m² | 12.48
330377 | Hidrorrepelente incolor para fachada à base de silano-siloxano oligomérico disperso em solvente | m² | 17.6
330378 | Verniz de proteção antipichação | m² | 21.91
330500 | Pintura em superfícies de madeira
330501 | Verniz fungicida para madeira | m² | 9.7
330502 | Enceramento de superfície de madeira à boneca | m² | 17.34
330510 | Esmalte em superfície de madeira | m² | 12.97
330512 | Esmalte em rodapés, baguetes ou molduras de madeira | m | 2.41
330533 | Verniz em superfície de madeira | m² | 11.1
330536 | Verniz em rodapés, baguetes ou molduras de madeira | m | 1.89
330600 | Pintura em pisos
330602 | Acrílico para quadras e pisos cimentados | m² | 10.9
330700 | Pintura em estruturas metálicas
330710 | Esmalte com acabamento acetinado em estrutura metálica | m² | 9.94
330713 | Epóxi bicomponente em estruturas metálicas | kg | 3
330714 | Esmalte alquídico em estrutura metálica | kg | 2.5
330731 | Pintura intumescente para estrutura metálica, TRRF = 60 minutos | m² | 85.16
330900 | Pintura de sinalização
330902 | Borracha clorada para faixas demarcatórias | m | 1.92
331000 | Pintura em superfície de concreto/massa/gesso/pedras, inclusive preparo
331001 | Látex PVA antimofo em massa, inclusive preparo | m² | 12.25
331002 | Látex PVA em massa, inclusive preparo | m² | 12.93
331003 | Látex acrílico antimofo em massa, inclusive preparo | m² | 13.68
331004 | Esmalte em massa, inclusive preparo | m² | 14.37
331005 | Tinta 100% acrílica em massa, inclusive preparo | m² | 13.52
331006 | Epóxi em massa, inclusive preparo | m² | 44.57
331007 | Borracha clorada em massa, inclusive preparo | m² | 23
331008 | Pintura com textura acrílica para uso interno, inclusive preparo | m² | 15.48
331010 | Textura acrílica para uso interno / externo | m² | 17.95
331100 | Pintura em superfície metálica, inclusive preparo
331101 | Alumínio em superfície metálica, inclusive preparo | m² | 19.62
331102 | Esmalte em superfície metálica, inclusive preparo | m² | 19.63
331103 | Alumínio em superfície galvanizada e/ou alumínio, inclusive preparo | m² | 19.61
331104 | Esmalte em superfície galvanizada e/ou de alumínio, inclusive preparo | m² | 19.41
331200 | Pintura em superfície de madeira, inclusive preparo
331201 | Esmalte em superfície de madeira, inclusive preparo | m² | 18.77
340000 | Paisagismo e fechamento
340100 | Preparação de solo
340101 | Terra vegetal orgânica comum | m³ | 110.06
340102 | Limpeza e regularização de áreas para ajardinamento (jardins e canteiros) | m² | 0.97
340200 | Vegetação rasteira
340202 | Plantio de grama batatais em placas (praças e áreas abertas) | m² | 5.9
340204 | Plantio de grama batatais em placas (jardins e canteiros) | m² | 6.34
340207 | Forração com Lírio Amarelo, mínimo 18 mudas / m² - h= 0,50 m | m² | 39.62
340208 | Plantio de grama São Carlos em placas (jardins e canteiros) | m² | 8.44
340209 | Forração com Hera Inglesa, mínimo 18 mudas / m² - h= 0,15 m | m² | 22.88
340210 | Plantio de grama esmeralda em placas (jardins e canteiros) | m² | 7.21
340211 | Forração com clorofito, mínimo de 20 mudas / m² - h= 0,15 m | m² | 22.34
340240 | Plantio de grama pelo processo hidrossemeadura | m² | 2.7
340300 | Vegetação arbustiva
340302 | Arbusto Azaléa - h= 0,60 a 0,80 m | un | 19.61
340312 | Arbusto Moréia - h= 0,50 m | un | 17.29
340313 | Arbusto Alamanda - h= 0,60 a 0,80 m | un | 15.62
340315 | Arbusto Curcúligo - h= 0,60 a 0,80 m | un | 16.75
340400 | Árvores
340405 | Árvore ornamental tipo Pata de Vaca - h= 2,00 m | un | 53.2
340413 | Árvore ornamental tipo Ipê Amarelo - h= 2,00 m | un | 55.29
340416 | Árvore ornamental tipo Areca Bambu - h= 2,00 m | un | 62.48
340428 | Árvore ornamental tipo Manaca-da-serra | un | 136.32
340436 | Árvore do tipo coqueiro Jerivá - h= 4,00 m | un | 144.03
340500 | Cercas e fechamentos
340501 | Cerca em arame farpado com mourões de eucalipto | m | 34.42
340502 | Cerca em arame farpado com mourões de concreto | m | 29.87
340503 | Cerca em arame farpado com mourões de concreto, com ponta inclinada | m | 33.43
340505 | Cerca em tela de aço galvanizado de 2´, montantes em mourões de concreto com ponta inclinada e arame farpado | m | 82.32
340508 | Alambrado em tela de aço galvanizado de 2´, montantes metálicos e arame farpado, até 4,00 m de altura | m² | 91.23
340511 | Alambrado em tela de aço galvanizado de 2´, montantes metálicos e arame farpado, acima de 4,00 m de altura | m² | 75.78
340512 | Alambrado em tela de aço galvanizado de 1´, montantes metálicos e arame farpado | m² | 85.45
340517 | Barreira de proteção perimetral em aço inoxidável AISI 430, dupla | m | 22.54
340519 | Cerca em arame farpado com mourões de concreto com ponta inclinada, 12 fiadas | m | 35.57
340521 | Alambrado em tela de aço galvanizado de 2´, montantes metálicos com extremo superior duplo e arame farpado, acima de 4,00 m de altura | m² | 104.78
340526 | Gradil em aço galvanizado eletrofundido, malha 65 x 132 mm, e pintura eletrostática | m² | 175.58
340527 | Alambrado em tela de aço galvanizado de 2´, montantes metálicos retos | m² | 72.96
340529 | Portão de abrir em grade de aço galvanizado eletrofundida, malha 65 x 132 mm, e pintura eletrostática | m³ | 836.67
340530 | Portão de correr em grade de aço galvanizado eletrofundida, malha 65 x 132 mm, e pintura eletrostática | m² | 601.49
340531 | Gradil de ferro perfilado, tipo parque | m² | 160.89
340532 | Portão de ferro perfilado, tipo parque | m² | 246.42
340700 | Árvores, poda e transplante
340778 | Árvore tipo Aroeira salsa - h= 2,00 m | un | 106.76
341200 | Árvores, poda e transplante
341241 | Árvore do tipo Falso barbatimão - h = 2,00m | un | 113.42
342000 | Reparos, conservações e complementos
342005 | Tela de arame galvanizado fio nº 22 BWG, malha de 2´, tipo galinheiro | m² | 6.71
342008 | Tela de aço galvanizado fio nº 10 BWG, malha de 2´, tipo alambrado de segurança | m² | 28.26
342011 | Recolocação de barreira de proteção perimetral, simples ou dupla | m | 6.71
342012 | Seixo rolado | m³ | 346.45
342016 | Recolocação de alambrado, com altura até 4,50 m | m² | 8.54
342017 | Recolocação de alambrado, com altura acima de 4,50 m | m² | 11.2
350000 | Playground e equipamento recreativo
350100 | Quadra e equipamento de esportes
350107 | Tela de arame galvanizado fio nº 12 BWG, malha de 2´ | m² | 19.08
350115 | Trave oficial completa com rede para futebol de salão | cj | 809.38
350116 | Tabela completa com suporte e rede para basquete | un | 1793.52
350117 | Poste oficial completo com rede para voleibol | cj | 667.88
350300 | Abrigo, guarita e quiosque
350306 | Cancela manual, metálica, com barreira até 3,50 m | un | 1560.25
350400 | Bancos
350402 | Banco contínuo em concreto vazado | m | 92.46
350412 | Banco em concreto pré-moldado, dimensões 150 x 45 x 45 cm | un | 221.93
350500 | Equipamento recreativo
350520 | Centro de atividades em madeira rústica | cj | 2971.28
350521 | Balanço duplo em madeira rústica | cj | 1041.8
350522 | Gangorra dupla em madeira rústica | cj | 829.63
350524 | Gira-gira em ferro com assento de madeira (8 lugares) | cj | 1032.42
350700 | Mastro para bandeiras
350702 | Plataforma com 3 mastros galvanizados, h= 7,00 m | cj | 2562.43
350703 | Plataforma com 3 mastros galvanizados, h= 9,00 m | cj | 3132.73
350706 | Mastro para bandeira galvanizado - h= 9,00 m | un | 1005.34
350707 | Mastro para bandeira galvanizado - h= 7,00 m | un | 815.26
352000 | Reparos, conservações e complementos
352001 | Tela em poliamida (nylon), malha 10 x 10 cm, fio 2 mm | m² | 6.7
360000 | Entrada de energia elétrica e telefonia
360300 | Caixas de entrada / medição
360301 | Caixa de medição tipo II (300 x 560 x 200) mm, padrão concessionárias | un | 155.03
360302 | Caixa de medição polifásica (500 x 600 x 200) mm, padrão concessionárias | un | 197.43
360303 | Caixa de medição externa tipo ´L´ (900 x 600 x 270) mm, padrão Eletropaulo | un | 373.72
360305 | Caixa de medição externa tipo ´N´ (1300 x 1200 x 270) mm, padrão Eletropaulo | un | 1058.25
360306 | Caixa de medição externa tipo ´M´ (900 x 1200 x 270) mm, padrão Eletropaulo | un | 769.71
360308 | Caixa para seccionadora tipo ´T´ (900 x 600 x 250) mm, padrão Eletropaulo | un | 325.45
360309 | Caixa de medição interna tipo ´A1´ (1000 x 1000 x 300) mm, padrão Eletropaulo | un | 975.9
360312 | Caixa de proteção para transformador de corrente, (1000 x 750 x 300) mm, padrão CPFL | un | 443.29
360313 | Caixa de proteção dos bornes do medidor, (300 x 250 x 90) mm, padrão CPFL | un | 81.87
360315 | Caixa de entrada tipo ´E´ (560 x 350 x 210) mm - padrão Eletropaulo | un | 195.91
360316 | Caixa base lateral tipo ´N´ (130 x 40 x 25) cm | un | 346.51
360400 | Suporte (Braquet)
360401 | Suporte para 1 isolador de baixa tensão | un | 13.04
360403 | Suporte para 2 isoladores de baixa tensão | un | 20.5
360405 | Suporte para 3 isoladores de baixa tensão | un | 26.51
360407 | Suporte para 4 isoladores de baixa tensão | un | 36.76
360500 | Isoladores
360501 | Isolador tipo roldana para baixa tensão de 76 x 79 mm | un | 15.22
360502 | Isolador tipo castanha incluindo grampo de sustentação | un | 10.03
360503 | Isolador tipo disco para 23 kV (poste) | un | 55.5
360504 | Isolador tipo disco para 15 kV de 6´ - 150 mm | un | 32.23
360506 | Isolador tipo pino para 15 kV, inclusive pino (cabine) | un | 24.18
360507 | Isolador tipo pino para 25 kV, inclusive pino (poste) | un | 34.09
360508 | Isolador tipo pino para 15 kV, inclusive pino (poste) | un | 27.59
360510 | Isolador pedestal para 15 kV | un | 38.06
360511 | Isolador pedestal para 25 kV | un | 60.09
360600 | Muflas e terminais
360601 | Terminal modular (mufla) unipolar interno para cabo até 120 mm²/25 kV | cj | 271.34
360603 | Terminal modular (mufla) unipolar externo para cabo até 70 mm²/25 kV | cj | 272.44
360606 | Terminal modular (mufla) unipolar externo para cabo até 70 mm²/15 kV | cj | 222.76
360608 | Terminal modular (mufla) unipolar interno para cabo até 70 mm²/15 kV | cj | 191.96
360700 | Pára-raios de média tensão
360701 | Pára-raios de distribuição, classe 12 kV/5 kA, completo, encapsulado com polímero | un | 133.33
360703 | Pára-raios de distribuição, classe 12 kV/10 kA, completo, encapsulado com polímero | un | 122.98
360705 | Pára-raios de distribuição, classe 15 kV/5 kA, completo, encapsulado com polímero | un | 140.31
360706 | Pára-raios de distribuição, classe 15 kV/10 kA, completo, encapsulado com polímero | un | 119.23
360707 | Pára-raios de distribuição, classe 21 kV/5 kA, completo, encapsulado com polímero | un | 174.74
360800 | Gerador e grupo gerador
360801 | Grupo gerador com potência de 36/40 kVA, 220/127 V ou 380/220 V e fator de potência de 0,8 indutivo, completo, inclusive painel e conjunto de baterias | un | 37566.85
360803 | Grupo gerador com potência de 228/250 kVA, 220/127 V ou 380/220 V e fator de potência de 0,8 indutivo, completo, inclusive painel e conjunto de baterias | un | 86216.38
360804 | Grupo gerador com potência de 320/350 kVA, 220/127 V ou 380/220 V e fator de potência de 0,8 indutivo, completo, inclusive painel e conjunto de baterias | un | 115001.48
360805 | Grupo gerador com potência de 73-80/81-88 kVA, 220/127 V ou 380/220 V e fator de potência de 0,8 indutivo, completo, inclusive painel e conjunto de baterias | un | 46015.18
360806 | Grupo gerador com potência de 150/165 kVA, 220/127 V ou 380/220 V e fator de potência de 0,8 indutivo, completo, inclusive painel e conjunto de baterias | un | 60151.88
360807 | Grupo gerador com potência de 400/450 kVA, 220/127 V ou 380/220 V e fator de potência de 0,8 indutivo, completo, inclusive painel e conjunto de baterias | un | 139310.35
360809 | Grupo gerador com potência de 22/25 kVA, 220/127 V ou 380/220 V e fator de potência de 0,8 indutivo, completo, inclusive painel e conjunto de baterias | un | 30975.45
360810 | Grupo gerador com potência de 48-54/50-55 kVA, 220/127 V ou 380/220 V e fator de potência de 0,8 indutivo, completo, inclusive painel e conjunto de baterias | un | 39434.2
360811 | Grupo gerador com potência de 168/180 kVA, 220/127 V ou 380/220 V e fator de potência de 0,8 indutivo, completo, inclusive painel e conjunto de baterias | un | 70929.13
360829 | Grupo gerador com potência de 563/513 kVA, 220/127 V, completo, inclusive conjunto de baterias | un | 183183.97
360830 | Grupo gerador com potência de 563/513 kVA, 380/220 V, completo, inclusive conjunto de baterias | un | 177483.97
360900 | Transformador de entrada
360902 | Transformador de potência trifásico de 225 kVA, classe 15 kV, a óleo | un | 12169.48
360903 | Transformador de potência trifásico de 75 kVA, classe 1,2 kV, a seco | un | 9324.35
360905 | Transformador de potência trifásico de 150 kVA, classe 15 kV, a óleo | un | 8962.54
360906 | Transformador de potência trifásico de 500 kVA, classe 15 kV, a seco | un | 36247.14
360907 | Transformador de potência trifásico de 1000 kVA, classe 15 kV, a seco com cabine | un | 57437.63
360910 | Transformador de potência trifásico de 5 kVA, classe 0,6 kV, a seco com cabine | un | 2396.93
360911 | Transformador de potência trifásico de 7,5 kVA, classe 0,6 kV, a seco com cabine | un | 3041.98
360913 | Transformador de potência trifásico de 15 kVA, classe 1,2 kV, a seco com cabine | un | 4752.58
360915 | Transformador de potência trifásico de 75 kVA, classe 15 kV, a óleo | un | 6157.58
360916 | Transformador de potência trifásico de 225 kVA, classe 23 kV, a óleo | un | 13639.77
360917 | Transformador de potência trifásico de 300 kVA, classe 15 kV, a óleo | un | 14163.06
360918 | Transformador de potência trifásico de 112,5 kVA, classe 15 kV, a óleo | un | 7446.43
360922 | Transformador de potência trifásico de 500 kVA, classe 15 kV, a seco com cabine | un | 41790.85
360923 | Transformador de potência trifásico de 30 kVA, classe 1,2 KV, a seco com cabine | un | 5055.7
360925 | Transformador de potência trifásico de 500 kVA, classe 15 kV, a óleo | un | 22931.42
360930 | Transformador de potência trifásico de 750 kVA, classe 15 kV, a óleo | un | 31992.65
360936 | Transformador de potência trifásico de 750 kVA, classe 15 kV, a seco | un | 47209.98
360937 | Transformador de potência trifásico de 300 kVA, classe 15 kV, a seco | un | 28449.85
360948 | Transformador trifásico a seco de 112,5 kVA, encapsulado em resina epóxi sob vácuo | un | 15467.32
360949 | Transformador trifásico a seco de 150 kVA, encapsulado em resina epóxi sob vácuo | un | 17963.82
362000 | Reparos, conservações e complementos
362001 | Vergalhão de cobre eletrolítico, diâmetro de 3/8´ | m | 30.83
362003 | União angular para vergalhão, diâmetro de 3/8´ | un | 19.97
362004 | Bobina mínima para disjuntor (a óleo) | un | 736.73
362005 | Terminal para vergalhão, diâmetro 3/8´ | un | 12.12
362006 | Braçadeira para fixação de eletroduto, até 4´ | un | 4.41
362007 | Prensa vergalhão ´T´, diâmetro de 3/8´ | un | 12.19
362009 | Vara para manobra em cabine em fibra de vidro, para tensão até 36 kV | un | 248.35
362010 | Bucha para passagem interna/externa com isolação para 15 kV | un | 173.47
362012 | Chapa de ferro de 1,50 x 0,50 m para bucha de passagem | un | 83.24
362013 | Cruzeta metálica de 2400 mm, com mão francesa, para fixação de mufla ou pára-raios | cj | 305.33
362014 | Cruzeta de madeira de 2400 mm | un | 154.81
362015 | Cruzeta de madeira de 90 x 115 x 3500 mm | un | 194.88
362018 | Luva isolante de borracha, acima de 10 até 20 kV | par | 455.84
362019 | Luva isolante de borracha, acima de 20 até 30 kV | par | 813.5
362020 | Mão francesa de 700 mm | un | 33.77
362021 | Luva isolante de borracha, até 10 kV | par | 342.27
362022 | Mudança de tap do transformador | un | 128.16
362023 | Luva isolante de borracha, acima de 30 até 40 kV | par | 855.89
362024 | Óleo para disjuntor | l | 8.76
362026 | Óleo para transformador | l | 8.95
362028 | Placa de advertência ´Perigo Alta Tensão´ em cabine primária nas dimensões de 400 x 300 mm, chapa 18 | un | 41.69
362033 | Luva de couro para proteção de luva isolante | par | 24.33
362034 | Sela para cruzeta de madeira | un | 38.69
362035 | Caixa porta luvas em madeira, com tampa | un | 26.45
362036 | Suporte de transformador em poste ou estaleiro | un | 126.62
362037 | Caixa inviolável para secundário do transformador | un | 157.28
362039 | Estrado de borracha de 100 x 100 cm, isolante até 68 kV | un | 219.85
370000 | Quadro e painel para energia elétrica e telefonia
370100 | Quadro para telefonia embutir, proteção IP40 chapa nº 16msg
370102 | Quadro Telebrás de embutir de 200 x 200 x 120 mm | un | 71.22
370108 | Quadro Telebrás de embutir de 400 x 400 x 120 mm | un | 118.32
370112 | Quadro Telebrás de embutir de 600 x 600 x 120 mm | un | 190.04
370116 | Quadro Telebrás de embutir de 800 x 800 x 120 mm | un | 252.37
370122 | Quadro Telebrás de embutir de 1200 x 1200 x 120 mm | un | 468.43
370200 | Quadro para telefonia de sobrepor, proteção IP 40 chapa nº 16msg
370202 | Quadro Telebrás de sobrepor de 200 x 200 x 120 mm | un | 66.05
370206 | Quadro Telebrás de sobrepor de 400 x 400 x 120 mm | un | 109.92
370210 | Quadro Telebrás de sobrepor de 600 x 600 x 120 mm | un | 184.98
370214 | Quadro Telebrás de sobrepor de 800 x 800 x 120 mm | un | 272.45
370300 | Quadro distribuição de luz e força de embutir universal
370301 | Quadro de distribuição de embutir universal, para disjuntores DIN / UL - QDETN-U - sem componentes | m² | 726.71
370313 | Quadro de distribuição de embutir universal, para disjuntores 16 DIN / 12 UL - QDETN-U - sem componentes | un | 162.15
370314 | Quadro de distribuição de embutir universal, para disjuntores 28 DIN / 20 UL - QDETN-U - sem componentes | un | 197.35
370315 | Quadro de distribuição de embutir universal, para disjuntores 34 DIN / 24 UL - QDETN-U - sem componentes | un | 224.96
370316 | Quadro de distribuição de embutir universal, para disjuntores 44 DIN / 32 UL - QDETN-U - sem componentes | un | 267.66
370400 | Quadro distribuição de luz e força de sobrepor universal
370413 | Quadro de distribuição de sobrepor universal, para disjuntores 16 DIN / 12 UL - QDETN-U - sem componentes | un | 146.04
370414 | Quadro de distribuição de sobrepor universal, para disjuntores 28 DIN / 20 UL - QDETN-U - sem componentes | un | 195.94
370415 | Quadro de distribuição de sobrepor universal, para disjuntores 34 DIN / 24 UL - QDETN-U - sem componentes | un | 236.27
370416 | Quadro de distribuição de sobrepor universal, para disjuntores 44 DIN / 32 UL - QDETN-U - sem componentes | un | 288.21
370420 | Quadro de distribuição de sobrepor universal, para disjuntores DIN / UL - QDETN-U - sem componentes | m² | 1005.17
370500 | Quadro de comando
370501 | Quadro de comando completo para conjunto motor-bomba submersível de poço profundo até 6HP, 220 / 380 V | un | 1493.26
370502 | Quadro de comando completo para conjunto motor-bomba submersível de poço profundo acima de 6 HP até 12,5 HP, 220 V | un | 2408.03
370503 | Quadro de comando completo para conjunto motor-bomba submersível de poço profundo acima de 12,5 HP até 20 HP, 220 V | un | 4525.6
370504 | Quadro de comando completo para conjunto motor-bomba submersível de poço profundo acima de 20 HP até 50 HP, 220 V | un | 6258.38
370505 | Quadro de comando completo para conjunto motor-bomba submersível de poço profundo acima de 6 HP até 15 HP, 380 V | un | 1508.02
370506 | Quadro de comando completo para conjunto motor-bomba submersível de poço profundo acima de 15 HP até 50 HP, 380 V | un | 7768.6
370507 | Quadro de comando completo para conjunto motor-bomba submersível de poço profundo acima de 50 HP até 150 HP, 220 / 380 / 440 V | un | 11021.29
370508 | Quadro de comando completo para conjunto motor-bomba submersível de poço profundo acima de 15 HP até 50 HP, 440 V | un | 4915.99
370600 | Painel autoportante
370601 | Painel monobloco autoportante em chapa de aço de 2,0 mm de espessura, com proteção mínima IP 54 - sem componentes | m² | 785.96
371000 | Barramentos
371001 | Barramento de cobre nu | kg | 45.63
371100 | Bases
371102 | Base de fusível Diazed completa para 25 A | un | 21.41
371104 | Base de fusível Diazed completa para 63 A | un | 31.74
371106 | Base de fusível NH até 125 A, com fusível | un | 42.21
371108 | Base de fusível NH até 250 A, com fusível | un | 83.96
371110 | Base de fusível NH até 400 A, com fusível | un | 112.85
371112 | Base de fusível tripolar de 15 kV | un | 490.01
371113 | Base de fusível tripolar de 25 kV | un | 651.66
371114 | Base de fusível unipolar de 15 kV | un | 245.5
371200 | Fusíveis
371202 | Fusível tipo NH 00 de 6 A até 160 A | un | 12.09
371204 | Fusível tipo NH 1 de 36 A até 250 A | un | 24.54
371206 | Fusível tipo NH 2 de 224 A até 400 A | un | 39.08
371208 | Fusível tipo NH 3 de 400 A até 630 A | un | 53.51
371210 | Fusível tipo NH 4 de 800 A até 1250 A | un | 307.19
371212 | Fusível tipo HH para 15 kV de 2,5 A até 50 A | un | 176.68
371213 | Fusível tipo HH para 25 kV de 6 A até 63 A | un | 289.99
371214 | Fusível tipo HH para 15 kV de 60 A até 100 A | un | 276.94
371220 | Fusível diazed retardado de 2 A até 25 A | un | 5.59
371222 | Fusível diazed retardado de 35 A até 63 A | un | 6.11
371230 | Fusível em vidro para ´TP´ de 0,5 A | un | 28.15
371300 | Disjuntores
371350 | Disjuntor fixo PVO trifásico, 25 kV, 630 A x 600 MVA, 50/60 Hz, com acessórios | un | 23289.84
371351 | Disjuntor fixo PVO trifásico, 17,5 kV, 630 A x 350 MVA, 50/60 Hz, com acessórios | un | 13556.33
371352 | Disjuntor a seco aberto trifásico, 600 V de 800 A, 50/60 Hz, com acessórios | un | 10806.89
371353 | Disjuntor fixo PVO trifásico, 15 kV, 630 A x 350 MVA, com relé de proteção de sobrecorrente e transformadores de corrente | cj | 24708.04
371355 | Disjuntor em caixa aberta tripolar extraível, 500V de 3200A, com acessórios | un | 26331.72
371357 | Disjuntor em caixa aberta tripolar extraível, 500V de 4000A, com acessórios | un | 47437.47
371359 | Disjuntor em caixa aberta tripolar extraível, 500V de 5000A, com acessórios | un | 63432.43
371360 | Disjuntor termomagnético, unipolar 127/220 V, corrente de 10 A até 30 A | un | 13.01
371361 | Disjuntor termomagnético, unipolar 127/220 V, corrente de 35 A até 50 A | un | 17.09
371362 | Disjuntor termomagnético, unipolar 127/220 V, corrente de 60 A até 70 A | un | 22.01
371363 | Disjuntor termomagnético, bipolar 220/380 V, corrente de 10 A até 50 A | un | 49.67
371364 | Disjuntor termomagnético, bipolar 220/380 V, corrente de 60 A até 100 A | un | 65.65
371365 | Disjuntor termomagnético, tripolar 220/380 V, corrente de 10 A até 50 A | un | 64.13
371366 | Disjuntor termomagnético, tripolar 220/380 V, corrente de 60 A até 100 A | un | 82.35
371368 | Disjuntor termomagnético, tripolar 415 V, corrente de 100 A até 225 A | un | 245.34
371369 | Disjuntor série universal, em caixa moldada, térmico e magnético fixos, bipolar 480 V, corrente de 60 A até 100 A | un | 216.9
371370 | Disjuntor série universal, em caixa moldada, térmico e magnético fixos, bipolar 480/600 V, corrente de 125 A | un | 320.65
371371 | Disjuntor série universal, em caixa moldada, térmico e magnético fixos, tripolar 600 V, corrente de 150 A até 225 A | un | 469.82
371372 | Disjuntor série universal, em caixa moldada, térmico fixo e magnético ajustável, tripolar 600 V, corrente de 300 A até 400 A | un | 1454.73
371373 | Disjuntor série universal, em caixa moldada, térmico fixo e magnético ajustável, tripolar 600 V, corrente de 500 A até 630 A | un | 2351.54
371374 | Disjuntor série universal, em caixa moldada, térmico fixo e magnético ajustável, tripolar 600 V, corrente de 700 A até 800 A | un | 4182.29
371375 | Disjuntor em caixa moldada, térmico ajustável e magnético fixo, tripolar 250 A/690 V, faixa de ajuste de 80 até 250 A | un | 1014.49
371376 | Disjuntor em caixa moldada, térmico ajustável e magnético fixo, tripolar 630 A/690 V, faixa de ajuste de 440 até 630 A | un | 2346.02
371377 | Disjuntor em caixa moldada, térmico ajustável e magnético fixo, tripolar 1250 A/690 V, faixa de ajuste de 800 até 1250 A | un | 7385.78
371378 | Disjuntor em caixa moldada, térmico ajustável e magnético fixo, tripolar 1600 A/690 V, faixa de ajuste de 1000 até 1600 A | un | 9767.04
371380 | Mini-disjuntor termomagnético, unipolar 127/220 V, corrente de 10 A até 32 A | un | 10.04
371381 | Mini-disjuntor termomagnético, unipolar 127/220 V, corrente de 40 A até 50 A | un | 12.66
371382 | Mini-disjuntor termomagnético, unipolar 127/220 V, corrente de 63 A | un | 16.5
371384 | Mini-disjuntor termomagnético, bipolar 220/380 V, corrente de 10 A até 32 A | un | 30.5
371385 | Mini-disjuntor termomagnético, bipolar 220/380 V, corrente de 40 A até 50 A | un | 37.81
371386 | Mini-disjuntor termomagnético, bipolar 220/380 V, corrente de 63 A | un | 44.43
371387 | Mini-disjuntor termomagnético, bipolar 400 V, corrente de 80 A até 100 A | un | 295.12
371388 | Mini-disjuntor termomagnético, tripolar 220/380 V, corrente de 10 A até 32 A | un | 39.36
371389 | Mini-disjuntor termomagnético, tripolar 220/380 V, corrente de 40 A até 50 A | un | 44.8
371390 | Mini-disjuntor termomagnético, tripolar 220/380 V, corrente de 63 A | un | 51.26
371391 | Mini-disjuntor termomagnético, tripolar 400 V, corrente de 80 A até 125 A | un | 423.52
371392 | Disjuntor em caixa moldada, térmico ajustável e magnético fixo, tripolar 2000 A / 1200 V, faixa de ajuste de 1600 até 2000 A | un | 14358.68
371393 | Disjuntor em caixa moldada, térmico ajustável e magnético fixo, tripolar 2500 A / 1200 V, faixa de ajuste de 2000 até 2500 A | un | 19784.22
371394 | Disjuntor em caixa aberta tripolar extraível, 500 V de 6300 A, com acessórios | un | 119538.65
371400 | Chave de baixa tensão
371405 | Chave comutadora, reversão sob carga, tetrapolar, sem porta fusível, para 100 A | un | 1409.29
371430 | Chave seccionadora sob carga, tripolar, acionamento rotativo, com prolongador, sem porta-fusível, de 160 A | un | 586.06
371431 | Chave seccionadora sob carga, tripolar, acionamento rotativo, com prolongador, sem porta-fusível, de 250 A | un | 624.82
371432 | Chave seccionadora sob carga, tripolar, acionamento rotativo, com prolongador, sem porta-fusível, de 400 A | un | 782.26
371433 | Chave seccionadora sob carga, tripolar, acionamento rotativo, com prolongador, sem porta-fusível, de 630 A | un | 1031.59
371434 | Chave seccionadora sob carga, tripolar, acionamento rotativo, com prolongador, sem porta-fusível, de 1000 A | un | 1815.74
371435 | Chave seccionadora sob carga, tripolar, acionamento rotativo, com prolongador, sem porta-fusível, de 1250 A | un | 3210.61
371441 | Chave seccionadora sob carga, tripolar, acionamento rotativo, com prolongador e porta-fusível até NH-00-125 A - sem fusíveis | un | 652.65
371442 | Chave seccionadora sob carga, tripolar, acionamento rotativo, com prolongador e porta-fusível até NH-00-160 A - sem fusíveis | un | 710.97
371443 | Chave seccionadora sob carga, tripolar, acionamento rotativo, com prolongador e porta-fusível até NH-1-250 A - sem fusíveis | un | 1207.21
371444 | Chave seccionadora sob carga, tripolar, acionamento rotativo, com prolongador e porta-fusível até NH-2-400 A - sem fusíveis | un | 1345.29
371445 | Chave seccionadora sob carga, tripolar, acionamento rotativo, com prolongador e porta-fusível até NH-3-630 A - sem fusíveis | un | 2630.76
371450 | Chave seccionadora sob carga, tripolar, acionamento tipo punho, com porta-fusível até NH-00-160 A - sem fusíveis | un | 138.93
371451 | Chave seccionadora sob carga, tripolar, acionamento tipo punho, com porta-fusível até NH-1-250 A - sem fusíveis | un | 265.59
371452 | Chave seccionadora sob carga, tripolar, acionamento tipo punho, com porta-fusível até NH-2-400 A - sem fusíveis | un | 386.68
371453 | Chave seccionadora sob carga, tripolar, acionamento tipo punho, com porta-fusível até NH-3-630 A - sem fusíveis | un | 618.02
371460 | Chave comutadora, reversão sob carga, tripolar, sem porta fusível para 400 A | un | 2342.52
371461 | Chave comutadora, reversão sob carga, tripolar, sem porta fusível para 600/630 A | un | 3372.26
371462 | Chave comutadora, reversão sob carga, tripolar, sem porta fusível para 1000 A | un | 4773.14
371480 | Barra de contato para chave seccionadora tipo NH00-160 A | un | 11.67
371481 | Barra de contato para chave seccionadora tipo NH1-250 A | un | 18.61
371482 | Barra de contato para chave seccionadora tipo NH2-400 A | un | 24.58
371483 | Barra de contato para chave seccionadora tipo NH3-630 A | un | 33.08
371490 | Chave seccionadora tripolar, abertura sob carga seca para 63 A / 600 V | un | 246.64
371491 | Chave seccionadora tripolar, abertura sob carga seca para 160 A / 600 V | un | 554.15
371500 | Chave de média tensão
371511 | Chave seccionadora tripolar sob carga para 400 A - 25 kV - com prolongador | un | 1492.41
371512 | Chave seccionadora tripolar sob carga para 400 A - 15 kV - com prolongador | un | 1127.33
371514 | Chave seccionadora tripolar sob carga para 600/630 A - 15 kV - com prolongador | un | 1152.58
371515 | Chave fusível base ´C´ para 15 kV/100 A, com capacidade de ruptura até 10 kA, com fusível | un | 175.18
371516 | Chave fusível base ´C´ para 15 kV/200 A, com capacidade de ruptura até 10 kA, com fusível | un | 219.08
371517 | Chave fusível base ´C´ para 25 kV/100 A, com capacidade de ruptura até 6,3 kA, com fusível | un | 200.59
371520 | Chave seccionadora tripolar seca para 400 A - 15 kV - com prolongador | un | 768.22
371521 | Chave seccionadora tripolar seca para 600 / 630 A - 15 kV - com prolongador | un | 933.12
371522 | Chave seccionadora tripolar seca para 400 A - 25 kV - com prolongador | un | 1103.18
371700 | Dispositivo DR ou interruptor de corrente de fuga
371706 | Dispositivo diferencial residual de 25 A x 30 mA - 2 pólos | un | 94.91
371707 | Dispositivo diferencial residual de 40 A x 30 mA - 2 pólos | un | 95.99
371708 | Dispositivo diferencial residual de 40 A x 30 mA - 4 pólos | un | 118.54
371709 | Dispositivo diferencial residual de 63 A x 30 mA - 4 pólos | un | 142.19
371710 | Dispositivo diferencial residual de 80 A x 30 mA - 4 pólos | un | 200.84
371711 | Dispositivo diferencial residual de 100 A x 30 mA - 4 pólos | un | 287.23
371712 | Dispositivo diferencial residual de 25 A x 30 mA - 4 pólos | un | 105.18
371713 | Dispositivo diferencial residual de 25 A x 300 mA - 4 pólos | un | 131.83
371718 | Dispositivo diferencial residual de 125 A x 30 mA - 4 pólos | un | 1289.87
371800 | Transformador de Potencial
371801 | Transformador de potencial monofásico até 1000 VA classe 15 kV, a seco, com fusíveis | un | 1463.84
371802 | Transformador de potencial monofásico até 2000 VA classe 15 kV, a seco, com fusíveis | un | 1898.67
371803 | Transformador de potencial monofásico até 500 VA classe 15 kV, a seco, sem fusíveis | un | 1159.22
371804 | Transformador de potencial monofásico até 1000 VA classe 25 kV, a seco, com fusíveis | un | 2152.4
371900 | Transformador de corrente
371901 | Transformador de corrente 800-5 A, janela | un | 150.58
371902 | Transformador de corrente 200-5 A até 600-5 A, janela | un | 141.4
371903 | Transformador de corrente 1000-5 A até 1500-5 A, janela | un | 258.29
371906 | Transformador de corrente 50-5 A até 150-5 A, janela | un | 101.69
372000 | Reparos, conservações e complementos
372001 | Isolador em epóxi de 1 kV para barramento | un | 14.65
372003 | Régua de bornes para 9 pólos de 600 V / 50 A | un | 8.34
372004 | Palheta plástica para disjuntores faltantes | un | 2.15
372008 | Barra de neutro e/ou terra | un | 10.94
372009 | Recolocação de chave seccionadora tripolar de 125 A até 650 A, sem base fusível | un | 11.34
372010 | Recolocação de fundo de quadro de distribuição, sem componentes | m² | 16.02
372011 | Recolocação de quadro de distribuição de sobrepor, sem componentes | m² | 32.04
372013 | Banco de medição para transformadores TC/TP, padrão Eletropaulo e/ou Cesp | un | 261.39
372014 | Suporte fixo para transformadores de potencial | un | 53.7
372015 | Placa de montagem em chapa de aço de 2,65 mm (12 MSG) | m² | 240.29
372019 | Inversor de frequência para variação de velocidade em motores, potência de 0,25 a 20 cv | un | 3808.13
372100 | Capacitor de potência
372101 | Capacitor de potência trifásico de 10 kVAr, 220 V/60 Hz, para correção de fator de potência | un | 419.05
372200 | Transformador de comando
372201 | Transformador monofásico de comando de 200 VA classe 0,6 kV, a seco | un | 241.98
372400 | Supressor de surto
372403 | Supressor de surto monofásico, Fase-Terra, In > ou = 20 kA, Imax. de surto de 65 até 80 kA | un | 133.52
372404 | Supressor de surto monofásico, Neutro-Terra, In > ou = 20 kA, Imax. de surto de 65 até 80 kA | un | 119.22
372500 | Disjuntores
372502 | Disjuntor fixo a vácuo de 15 a 17,5 kV, equipado com motorização de fechamento, com relê de proteção | cj | 33978.46
372520 | Disjuntor em caixa moldada bipolar, térmico e magnético fixos - 480 V - de 10 A a 50 A para 120/240 Vca - 25 KA e para 380/440 Vca - 18 KA | un | 209.18
372521 | Disjuntor em caixa moldada bipolar, térmico e magnético fixos - 600V - de 150A para 120/240Vca - 25 KA e para 380/440Vca - 18 KA | un | 229.18
380000 | Tubulação e conduto para energia elétrica e telefonia básica
380100 | Eletroduto em PVC rígido roscável
380102 | Eletroduto de PVC rígido roscável de 1/2´ - com acessórios | m | 10.71
380104 | Eletroduto de PVC rígido roscável de 3/4´ - com acessórios | m | 13.84
380106 | Eletroduto de PVC rígido roscável de 1´ - com acessórios | m | 17
380108 | Eletroduto de PVC rígido roscável de 1 1/4´ - com acessórios | m | 20.25
380110 | Eletroduto de PVC rígido roscável de 1 1/2´ - com acessórios | m | 24.04
380112 | Eletroduto de PVC rígido roscável de 2´ - com acessórios | m | 27.12
380114 | Eletroduto de PVC rígido roscável de 2 1/2´ - com acessórios | m | 35.74
380116 | Eletroduto de PVC rígido roscável de 3´ - com acessórios | m | 42.32
380118 | Eletroduto de PVC rígido roscável de 4´ - com acessórios | m | 54.54
380400 | Eletroduto em ferro galvanizado - médio
380402 | Eletroduto de ferro galvanizado, médio de 1/2´ - com acessórios | m | 15.23
380404 | Eletroduto de ferro galvanizado, médio de 3/4´ - com acessórios | m | 18.35
380406 | Eletroduto de ferro galvanizado, médio de 1´ - com acessórios | m | 21.89
380408 | Eletroduto de ferro galvanizado, médio de 1 1/4´ - com acessórios | m | 26.76
380410 | Eletroduto de ferro galvanizado, médio de 1 1/2´ - com acessórios | m | 30.59
380412 | Eletroduto de ferro galvanizado, médio de 2´ - com acessórios | m | 35.43
380414 | Eletroduto de ferro galvanizado, médio de 2 1/2´ - com acessórios | m | 48.33
380416 | Eletroduto de ferro galvanizado, médio de 3´ - com acessórios | m | 59.59
380418 | Eletroduto de ferro galvanizado, médio de 4´ - com acessórios | m | 78.15
380500 | Eletroduto em ferro galvanizado - pesado
380502 | Eletroduto de ferro galvanizado, pesado de 1/2´ - com acessórios | m | 16.28
380504 | Eletroduto de ferro galvanizado, pesado de 3/4´ - com acessórios | m | 19.97
380506 | Eletroduto de ferro galvanizado, pesado de 1´ - com acessórios | m | 24
380509 | Eletroduto de ferro galvanizado, pesado de 1 1/4´ - com acessórios | m | 31.73
380510 | Eletroduto de ferro galvanizado, pesado de 1 1/2´ - com acessórios | m | 35.95
380512 | Eletroduto de ferro galvanizado, pesado de 2´ - com acessórios | m | 43.36
380514 | Eletroduto de ferro galvanizado, pesado de 2 1/2´ - com acessórios | m | 58.72
380516 | Eletroduto de ferro galvanizado, pesado de 3´ - com acessórios | m | 69.5
380518 | Eletroduto de ferro galvanizado, pesado de 4´ - com acessórios | m | 92.98
380600 | Eletroduto em ferro galvanizado a quente - pesado
380602 | Eletroduto de ferro galvanizado a quente, pesado de 1/2´ - com acessórios | m | 18.42
380604 | Eletroduto de ferro galvanizado a quente, pesado de 3/4´ - com acessórios | m | 22.61
380606 | Eletroduto de ferro galvanizado a quente, pesado de 1´ - com acessórios | m | 26.95
380608 | Eletroduto de ferro galvanizado a quente, pesado de 1 1/4´ - com acessórios | m | 34.11
380610 | Eletroduto de ferro galvanizado a quente, pesado de 1 1/2´ - com acessórios | m | 40.33
380612 | Eletroduto de ferro galvanizado a quente, pesado de 2´ - com acessórios | m | 47
380614 | Eletroduto de ferro galvanizado a quente, pesado de 2 1/2´ - com acessórios | m | 63.37
380616 | Eletroduto de ferro galvanizado a quente, pesado de 3´ - com acessórios | m | 78.9
380618 | Eletroduto de ferro galvanizado a quente, pesado de 4´ - com acessórios | m | 109.18
380700 | Canaleta, perfilado e acessórios
380701 | Caixa para tomada fixo perfil, de encaixe rápido, com tampa | un | 7.27
380709 | Tampa de pressão para perfilado de 38 x 38 mm, em aço galvanizado, chapa nº 14 MSG | m | 3.92
380710 | Perfilado perfurado 38 x 38 mm em aço galvanizado, chapa nº 14 MSG - com acessórios | m | 23.62
380711 | Perfilado liso 38 x 38 mm em aço galvanizado, chapa nº 14 MSG - com acessórios | m | 20.59
380712 | Saída final, diâmetro de 3/4´ | un | 4
380713 | Saída lateral simples, diâmetro de 3/4´ | un | 5.17
380714 | Saída superior, diâmetro de 3/4´ | un | 4.32
380715 | Perfilado perfurado 38 x 76 mm em aço galvanizado, chapa nº 14 MSG - com acessórios | m | 36.97
380717 | Canaleta em PVC de 20 x 10 mm, inclusive acessórios | m | 8.74
380720 | Vergalhão com rosca, porca e arruela de diâmetro 3/8´ (tirante) | m | 6.41
380721 | Vergalhão com rosca, porca e arruela de diâmetro 1/4´ (tirante) | m | 4.6
380722 | Caixa de derivação ´C´ para perfilado 38 x 38 mm em chapa 18 pré-zincada | un | 17.14
380723 | Caixa de derivação ´X´ para perfilado 38 x 38 mm em chapa 18 pré-zincada | un | 27.64
380724 | Caixa de derivação ´X´ para perfilado, 2 x 38 mm / 2 x 76 mm | un | 29.42
380725 | Vergalhão com rosca, porca e arruela de diâmetro 5/16´ (tirante) | m | 5.65
380733 | Saída lateral simples, diâmetro 1´ | un | 5.38
381000 | Duto fechado de piso e acessórios
381001 | Duto de piso liso em aço, medindo 2 x 25 x 70 mm, com acessórios | m | 25.21
381002 | Duto de piso liso em aço, medindo 3 x 25 x 70 mm, com acessórios | m | 27.21
381003 | Caixa de derivação ou passagem, para cruzamento de duto, medindo 16 x 25 x 70 mm, com cruzadora | un | 145.58
381004 | Caixa de derivação ou passagem para cruzamento de duto, medindo 12 x 25 x 70 mm, com cruzadora | un | 101.1
381005 | Caixa de derivação ou passagem para cruzamento de duto, medindo 4 x 25 x 70 mm, sem cruzadora | un | 35.59
381006 | Caixa de tomada e tampa basculante com rebaixo de 2 x (25 x 70 mm) | un | 66.96
381007 | Caixa de tomada e tampa basculante com rebaixo de 3 x (25 x 70 mm) | un | 83.48
381008 | Caixa de tomada e tampa basculante com rebaixo de 4 x (25 x 70 mm) | un | 108.62
381009 | Suporte de tomada para caixas com 2, 3 ou 4 vias | un | 8.22
381200 | Prateleira e acessórios
381201 | Prateleira para cabos em aço galvanizado de 300 x 100 mm - com acessórios | m | 48.99
381204 | Prateleira para cabos em aço galvanizado de 800 x 100 mm - com acessórios | m | 87.96
381205 | Prateleira para cabos em aço galvanizado de 500 x 100 mm - com acessórios | m | 69.95
381206 | Prateleira para cabos em aço galvanizado de 1000 x 100 mm - com acessórios | m | 97.24
381300 | Eletroduto em polietileno de alta densidade
381301 | Eletroduto corrugado em polietileno de alta densidade, DN= 30 mm, com acessórios | m | 7.01
381302 | Eletroduto corrugado em polietileno de alta densidade, DN= 50 mm, com acessórios | m | 12.06
381303 | Eletroduto corrugado em polietileno de alta densidade, DN= 75 mm, com acessórios | m | 15.47
381304 | Eletroduto corrugado em polietileno de alta densidade, DN= 100 mm, com acessórios | m | 20.78
381305 | Eletroduto corrugado em polietileno de alta densidade, DN= 125 mm, com acessórios | m | 33.6
381306 | Eletroduto corrugado em polietileno de alta densidade, DN= 150 mm, com acessórios | m | 47.68
381307 | Eletroduto corrugado em polietileno de alta densidade, DN= 40 mm, com acessórios | m | 8.26
381500 | Eletroduto metálico flexível
381501 | Eletroduto metálico flexível com capa em PVC de 3/4´ | m | 11.88
381502 | Eletroduto metálico flexível com capa em PVC de 1´ | m | 13.13
381503 | Eletroduto metálico flexível com capa em PVC de 1 1/2´ | m | 17.62
381504 | Eletroduto metálico flexível com capa em PVC de 2´ | m | 21.03
381511 | Terminal macho fixo em latão zincado de 3/4´ | un | 6.69
381512 | Terminal macho fixo em latão zincado de 1´ | un | 10.07
381513 | Terminal macho fixo em latão zincado de 1 1/2´ | un | 19.79
381514 | Terminal macho fixo em latão zincado de 2´ | un | 28.32
381531 | Terminal macho giratório em latão zincado de 3/4´ | un | 8.09
381532 | Terminal macho giratório em latão zincado de 1´ | un | 11.5
381533 | Terminal macho giratório em latão zincado de 1 1/2´ | un | 24.82
381534 | Terminal macho giratório em latão zincado de 2´ | un | 31.42
381600 | Rodapé técnico e acessórios
381603 | Rodapé técnico triplo, e tampa com pintura eletrostática | m | 34.96
381606 | Curva horizontal tripla de 90°, interna ou externa, e tampa com pintura eletrostática | un | 26.12
381608 | Tê triplo de 90°, horizontal ou vertical, e tampa com pintura eletrostática | un | 27.93
381609 | Caixa para tomadas: de energia, RJ, sobressalente, interruptor ou espelho, com pintura eletrostática, para rodapé técnico triplo | un | 15.18
381611 | Caixa de derivação embutida ou externa com pintura eletrostática, para rodapé técnico triplo | un | 24.27
381613 | Caixa para tomadas: energia, RJ, sobressalente, interruptor ou espelho, com pintura eletrostática, para rodapé técnico duplo | un | 13.74
381614 | Terminal de fechamento ou mata junta com pintura eletrostática, para rodapé técnico triplo | un | 6.42
381615 | Rodapé técnico duplo, e tampa com pintura eletrostática | m | 26.67
381616 | Curva vertical dupla de 90°, interna ou externa, e tampa com pintura eletrostática | un | 25.42
381619 | Terminal de fechamento ou mata junta com pintura eletrostática, para rodapé técnico duplo | un | 5.76
381620 | Curva horizontal dupla de 90°, interna ou externa, e tampa com pintura eletrostática | un | 22.88
381623 | Curva vertical tripla de 90°, interna ou externa, e tampa com pintura eletrostática | un | 32.06
381625 | Poste condutor métálico para distrubuição, com suporte para tomadas elétricas e RJ, com pintura eletrostática, altura de 3,00 m | un | 306.6
381626 | Tê duplo de 90°, horizontal ou vertical, e tampa com pintura eletrostática | un | 24.14
381627 | Caixa de derivação embutida ou externa para rodapé técnico duplo | un | 21.29
381900 | Eletroduto em PVC corrugado flexível
381901 | Eletroduto de PVC corrugado flexível leve, diâmetro externo de 16 mm | m | 7.85
381902 | Eletroduto de PVC corrugado flexível leve, diâmetro externo de 20 mm | m | 8.2
381903 | Eletroduto de PVC corrugado flexível leve, diâmetro externo de 25 mm | m | 8.25
381904 | Eletroduto de PVC corrugado flexível leve, diâmetro externo de 32 mm | m | 8.94
381920 | Eletroduto de PVC corrugado flexível reforçado, diâmetro externo de 20 mm | m | 8.21
381921 | Eletroduto de PVC corrugado flexível reforçado, diâmetro externo de 25 mm | m | 8.59
381922 | Eletroduto de PVC corrugado flexível reforçado, diâmetro externo de 32 mm | m | 9.23
382100 | Eletrocalha e acessórios
382111 | Eletrocalha lisa tipo ´U´, galvanizada a fogo, 50 x 50 mm, com acessórios | m | 27.17
382112 | Eletrocalha lisa tipo ´U´, galvanizada a fogo, 100 x 50 mm, com acessórios | m | 32.45
382113 | Eletrocalha lisa tipo ´U´, galvanizada a fogo, 150 x 50 mm, com acessórios | m | 37.72
382114 | Eletrocalha lisa tipo ´U´, galvanizada a fogo, 200 x 50 mm, com acessórios | m | 43
382115 | Eletrocalha lisa tipo ´U´, galvanizada a fogo, 250 x 50 mm, com acessórios | m | 48.27
382131 | Eletrocalha lisa tipo ´U´, galvanizada a fogo, 100 x 100 mm, com acessórios | m | 48.67
382132 | Eletrocalha lisa tipo ´U´, galvanizada a fogo, 150 x 100 mm, com acessórios | m | 53.94
382133 | Eletrocalha lisa tipo ´U´, galvanizada a fogo, 200 x 100 mm, com acessórios | m | 59.22
382134 | Eletrocalha lisa tipo ´U´, galvanizada a fogo, 250 x 100 mm, com acessórios | m | 64.5
382135 | Eletrocalha lisa tipo ´U´, galvanizada a fogo, 300 x 100 mm, com acessórios | m | 75.41
382136 | Eletrocalha lisa tipo ´U´, galvanizada a fogo, 400 x 100 mm, com acessórios | m | 100.35
382137 | Eletrocalha lisa tipo ´U´, galvanizada a fogo, 500 x 100 mm, com acessórios | m | 113.84
382192 | Eletrocalha perfurada tipo ´U´, galvanizada a fogo, 100x50mm, com acessórios | m | 34.34
382193 | Eletrocalha perfurada tipo ´U´, galvanizada a fogo, 150x50mm, com acessórios | m | 39.11
382194 | Eletrocalha perfurada tipo ´U´, galvanizada a fogo, 200x50mm, com acessórios | m | 44.66
382195 | Eletrocalha perfurada tipo ´U´, galvanizada a fogo, 250x50mm, com acessórios | m | 50.21
382200 | Eletrocalha e acessórios
382212 | Eletrocalha perfurada tipo ´U´, galvanizada a fogo, 150x100mm, com acessórios | m | 55.88
382213 | Eletrocalha perfurada tipo ´U´, galvanizada a fogo, 200x100mm, com acessórios | m | 59.95
382214 | Eletrocalha perfurada tipo ´U´, galvanizada a fogo, 250x100mm, com acessórios | m | 67
382215 | Eletrocalha perfurada tipo ´U´, galvanizada a fogo, 300x100mm, com acessórios | m | 78.21
382216 | Eletrocalha perfurada tipo ´U´, galvanizada a fogo, 400x100mm, com acessórios | m | 103.93
382217 | Eletrocalha perfurada tipo ´U´, galvanizada a fogo, 500x100mm, com acessórios | m | 118.14
382218 | Eletrocalha perfurada tipo ´U´, galvanizada a fogo, 700x100mm, com acessórios | m | 155.13
382261 | Tampa de encaixe para eletrocalha, galvanizada a fogo, L= 50mm | m | 8.42
382262 | Tampa de encaixe para eletrocalha, galvanizada a fogo, L= 100mm | m | 13.43
382263 | Tampa de encaixe para eletrocalha, galvanizada a fogo, L= 150mm | m | 18.55
382264 | Tampa de encaixe para eletrocalha, galvanizada a fogo, L= 200mm | m | 23.21
382265 | Tampa de encaixe para eletrocalha, galvanizada a fogo, L= 250mm | m | 29.29
382266 | Tampa de encaixe para eletrocalha, galvanizada a fogo, L= 300mm | m | 34.08
382267 | Tampa de encaixe para eletrocalha, galvanizada a fogo, L= 400mm | m | 44.89
382268 | Tampa de encaixe para eletrocalha, galvanizada a fogo, L= 500mm | m | 55.29
382269 | Tampa de encaixe para eletrocalha, galvanizada a fogo, L= 700mm | m | 78.23
382300 | Eletrocalha e acessórios
382301 | Suporte para eletrocalha, galvanizado a fogo, 50x50mm | un | 7.99
382302 | Suporte para eletrocalha, galvanizado a fogo, 100x50mm | un | 8.35
382303 | Suporte para eletrocalha, galvanizado a fogo, 150x50mm | un | 9.03
382304 | Suporte para eletrocalha, galvanizado a fogo, 200x50mm | un | 9.77
382305 | Suporte para eletrocalha, galvanizado a fogo, 250x50mm | un | 10.52
382306 | Suporte para eletrocalha, galvanizado a fogo, 300x50mm | un | 11.21
382307 | Suporte para eletrocalha, galvanizado a fogo, 400x50mm | un | 12.98
382311 | Suporte para eletrocalha, galvanizado a fogo, 100x100mm | un | 9.14
382312 | Suporte para eletrocalha, galvanizado a fogo, 150x100mm | un | 9.79
382313 | Suporte para eletrocalha, galvanizado a fogo, 200x100mm | un | 10.44
382314 | Suporte para eletrocalha, galvanizado a fogo, 250x100mm | un | 11.15
382315 | Suporte para eletrocalha, galvanizado a fogo, 300x100mm | un | 12.01
382316 | Suporte para eletrocalha, galvanizado a fogo, 400x100mm | un | 13.97
382317 | Suporte para eletrocalha, galvanizado a fogo, 500x100mm | un | 15.84
382318 | Suporte para eletrocalha, galvanizado a fogo, 700x100mm | un | 18.84
382321 | Mão francesa simples, galvanizada a fogo, L= 200mm | un | 12.31
382322 | Mão francesa simples, galvanizada a fogo, L= 300mm | un | 14.23
382323 | Mão francesa simples, galvanizada a fogo, L= 400mm | un | 16.24
382324 | Mão francesa simples, galvanizada a fogo, L= 500mm | un | 18.95
382331 | Mão francesa dupla, galvanizada a fogo, L= 300mm | un | 25
382332 | Mão francesa dupla, galvanizada a fogo, L= 400mm | un | 29.05
382333 | Mão francesa dupla, galvanizada a fogo, L= 500mm | un | 34.21
382335 | Mão francesa dupla, galvanizada a fogo, L= 700mm | un | 43.75
382341 | Mão francesa reforçada, galvanizada a fogo, L= 900mm | un | 57.12
390000 | Condutor e enfiação de energia elétrica e telefonia
390200 | Cabo de cobre, isolamento 500V / 750 V - isolação em PVC 70°C
390201 | Cabo de cobre de 1,5 mm², isolamento 750 V - isolação em PVC 70°C | m | 0.86
390203 | Cabo de cobre de 6 mm², isolamento 750 V - isolação em PVC 70°C | m | 1.9
390204 | Cabo de cobre de 10 mm², isolamento 750 V - isolação em PVC 70°C | m | 3.42
390205 | Cabo de cobre de 16 mm², isolamento 750 V - isolação em PVC 70°C | m | 4.97
390206 | Cabo de cobre de 25 mm², isolamento 750 V - isolação em PVC 70°C | m | 7.41
390207 | Cabo de cobre de 35 mm², isolamento 750 V - isolação em PVC 70°C | m | 10.07
390208 | Cabo de cobre de 50 mm², isolamento 750 V - isolação em PVC 70°C | m | 14.68
390209 | Cabo de cobre de 70 mm², isolamento 750 V - isolação em PVC 70°C | m | 20.51
390210 | Cabo de cobre de 95 mm², isolamento 750 V - isolação em PVC 70°C | m | 28.41
390211 | Cabo de cobre de 120 mm², isolamento 750 V - isolação em PVC 70°C | m | 36.33
390212 | Cabo de cobre de 150 mm², isolamento 750 V - isolação em PVC 70°C | m | 44.26
390213 | Cabo de cobre de 185 mm², isolamento 750 V - isolação em PVC 70°C | m | 54.92
390214 | Cabo de cobre de 240 mm², isolamento 750 V - isolação em PVC 70°C | m | 73.82
390215 | Cabo de cobre de 300 mm², isolamento 750 V - isolação em PVC 70°C | m | 95.98
390216 | Cabo de cobre de 2,5 mm², isolamento 750 V - isolação em PVC 70°C | m | 1.09
390217 | Cabo de cobre de 4 mm², isolamento 750 V - isolação em PVC 70°C | m | 1.46
390218 | Cabo de cobre de 400 mm², isolamento 750 V - isolação em PVC 70°C | m | 92.75
390219 | Cabo de cobre de 500 mm², isolamento 750 V - isolação em PVC 70°C | m | 117.02
390220 | Cabo de cobre de 1 mm², isolamento 500V - isolação em PVC 70°C | m | 1.02
390300 | Cabo de cobre, isolamento 0,6/1kV, isolação em PVC 70°C
390302 | Cabo de cobre de 4 mm², isolamento 0,6/1 kV - isolação em PVC 70°C | m | 1.65
390303 | Cabo de cobre de 6 mm², isolamento 0,6/1 kV - isolação em PVC 70°C | m | 2.17
390304 | Cabo de cobre de 10 mm², isolamento 0,6/1 kV - isolação em PVC 70°C | m | 3.7
390305 | Cabo de cobre de 16 mm², isolamento 0,6/1 kV - isolação em PVC 70°C | m | 5.37
390306 | Cabo de cobre de 25 mm², isolamento 0,6/1 kV - isolação em PVC 70°C | m | 7.97
390307 | Cabo de cobre de 35 mm², isolamento 0,6/1 kV - isolação em PVC 70°C | m | 10.81
390308 | Cabo de cobre de 50 mm², isolamento 0,6/1 kV - isolação em PVC 70°C | m | 15.66
390309 | Cabo de cobre de 70 mm², isolamento 0,6/1 kV - isolação em PVC 70°C | m | 21.39
390310 | Cabo de cobre de 95 mm², isolamento 0,6/1 kV - isolação em PVC 70°C | m | 27.91
390311 | Cabo de cobre de 120 mm², isolamento 0,6/1 kV - isolação em PVC 70°C | m | 38.33
390312 | Cabo de cobre de 150 mm², isolamento 0,6/1 kV - isolação em PVC 70°C | m | 47.32
390313 | Cabo de cobre de 185 mm², isolamento 0,6/1 kV - isolação em PVC 70°C | m | 56.52
390314 | Cabo de cobre de 240 mm², isolamento 0,6/1 kV - isolação em PVC 70°C | m | 75.47
390315 | Cabo de cobre de 300 mm², isolamento 0,6/1 kV - isolação em PVC 70°C | m | 76.66
390316 | Cabo de cobre de 1,5 mm², isolamento 0,6/1 kV - isolação em PVC 70°C | m | 1.03
390317 | Cabo de cobre de 2,5 mm², isolamento 0,6/1 kV - isolação em PVC 70°C | m | 1.27
390318 | Cabo de cobre de 400 mm², isolamento 0,6/1 kV - isolação em PVC 70°C | m | 96.97
390319 | Cabo de cobre de 500 mm², isolamento 0,6/1 kV - isolação em PVC 70°C | m | 121.99
390400 | Cabo de cobre nu, têmpera mole
390404 | Cabo de cobre nu, têmpera mole, classe 2, de 10 mm² | m | 6.88
390405 | Cabo de cobre nu, têmpera mole, classe 2, de 16 mm² | m | 8.08
390406 | Cabo de cobre nu, têmpera mole, classe 2, de 25 mm² | m | 10.02
390407 | Cabo de cobre nu, têmpera mole, classe 2, de 35 mm² | m | 11.95
390408 | Cabo de cobre nu, têmpera mole, classe 2, de 50 mm² | m | 14.84
390410 | Cabo de cobre nu, têmpera mole, classe 2, de 70 mm² | m | 19.25
390412 | Cabo de cobre nu, têmpera mole, classe 2, de 95 mm² | m | 24.86
390414 | Cabo de cobre nu, têmpera mole, classe 2, de 120 mm² | m | 40.99
390416 | Cabo de cobre nu, têmpera mole, classe 2, de 150 mm² | m | 45.86
390418 | Cabo de cobre nu, têmpera mole, classe 2, de 185 mm² | m | 56.89
390420 | Cabo de cobre nu, têmpera mole, classe 2, de 240 mm² | m | 66.36
390500 | Cabo de cobre tripolar tensão de isolamento 8,7/15 kV, isolação 90°C
390506 | Cabo de cobre de 3x25 mm², tensão de isolamento 8,7/15 kV - isolação EPR 90°C | m | 93.78
390507 | Cabo de cobre de 3x35 mm², tensão de isolamento 8,7/15 kV - isolação EPR 90°C | m | 120.04
390600 | Cabo de cobre unipolar, isolamento 8,7/15 kV, isolação EPR 90°C
390601 | Cabo de cobre de 50 mm², tensão de isolamento 8,7/15 kV - isolação EPR 90°C | m | 61.71
390602 | Cabo de cobre de 70 mm², tensão de isolamento 8,7/15 kV - isolação EPR 90°C | m | 65.12
390603 | Cabo de cobre de 120 mm², tensão de isolamento 8,7/15 kV - isolação EPR 90°C | m | 96.39
390604 | Cabo de cobre de 185 mm², tensão de isolamento 8,7/15 kV - isolação EPR 90°C | m | 124.53
390606 | Cabo de cobre de 25 mm², tensão de isolamento 8,7/15 kV - isolação EPR 90°C | m | 37.15
390607 | Cabo de cobre de 35 mm², tensão de isolamento 8,7/15 kV - isolação EPR 90°C | m | 44.7
390608 | Cabo de cobre de 95 mm², tensão de isolamento 8,7/15 kV - isolação EPR 90°C | m | 78.62
390700 | Cabo de cobre, isolamento 0,6/1 kV, isolação em EPR 90°C
390702 | Cabo de cobre de 2,5 mm², isolamento 0,6/1 kV - isolação EPR 90°C | m | 1.48
390703 | Cabo de cobre de 4 mm², isolamento 0,6/1 kV - isolação EPR 90°C | m | 2.01
390704 | Cabo de cobre de 6 mm², isolamento 0,6/1 kV - isolação EPR 90°C | m | 2.61
390705 | Cabo de cobre de 10 mm², isolamento 0,6/1 kV - isolação EPR 90°C | m | 3.82
390706 | Cabo de cobre de 16 mm², isolamento 0,6/1 kV - isolação EPR 90°C | m | 5.51
390707 | Cabo de cobre de 25 mm², isolamento 0,6/1 kV - isolação EPR 90°C | m | 8.2
390708 | Cabo de cobre de 35 mm², isolamento 0,6/1 kV - isolação EPR 90°C | m | 10.9
390709 | Cabo de cobre de 50 mm², isolamento 0,6/1 kV - isolação EPR 90°C | m | 15.77
390710 | Cabo de cobre de 70 mm², isolamento 0,6/1 kV - isolação EPR 90°C | m | 21.74
390711 | Cabo de cobre de 95 mm², isolamento 0,6/1 kV - isolação EPR 90°C | m | 29.24
390712 | Cabo de cobre de 120 mm², isolamento 0,6/1 kV - isolação EPR 90°C | m | 37.42
390713 | Cabo de cobre de 150 mm², isolamento 0,6/1 kV - isolação EPR 90°C | m | 46.21
390714 | Cabo de cobre de 185 mm², isolamento 0,6/1 kV - isolação EPR 90°C | m | 55.17
390715 | Cabo de cobre de 240 mm², isolamento 0,6/1 kV - isolação EPR 90°C | m | 73.43
390716 | Cabo de cobre de 300 mm², isolamento 0,6/1 kV - isolação EPR 90°C | m | 96.33
390717 | Cabo de cobre de 400 mm², isolamento 0,6/1 kV - isolação EPR 90°C | m | 114.79
390718 | Cabo de cobre de 500 mm², isolamento 0,6/1 kV - isolação EPR 90°C | m | 144.6
390800 | Cabo de cobre tripolar, isolamento 0,6/1kV, isolação para 90°C
390801 | Cabo de cobre de 3x1,5 mm², isolamento 0,6/1 kV - isolação EPR 90°C | m | 2.37
390802 | Cabo de cobre de 3x2,5 mm², isolamento 0,6/1 kV - isolação EPR 90°C | m | 3.95
390803 | Cabo de cobre de 3x4 mm², isolamento 0,6/1 kV - isolação EPR 90°C | m | 5.42
390804 | Cabo de cobre de 3x6 mm², isolamento 0,6/1 kV - isolação EPR 90°C | m | 7.38
390805 | Cabo de cobre de 3x10 mm², isolamento 0,6/1 kV - isolação EPR 90°C | m | 12.68
390806 | Cabo de cobre de 3x16 mm², isolamento 0,6/1 kV - isolação EPR 90°C | m | 19.58
390807 | Cabo de cobre de 3x25 mm², isolamento 0,6/1 kV - isolação EPR 90°C | m | 27.42
390808 | Cabo de cobre de 3x35 mm², isolamento 0,6/1 kV - isolação EPR 90°C | m | 38.38
390900 | Conectores
390901 | Conector terminal tipo BNC para cabo coaxial tipo RG 59 | un | 6.03
390902 | Conector split-bolt para cabo de 25 mm², latão, simples | un | 4.89
390903 | Conector de emenda tipo BNC, para cabo coaxial RG 59 | un | 6.64
390904 | Conector split-bolt para cabo de 35 mm², latão, simples | un | 5.47
390906 | Conector split-bolt para cabo de 50 mm², latão, simples | un | 6.36
390908 | Conector split-bolt para cabo de 70 mm², latão, simples | un | 8.65
390910 | Conector split-bolt para cabo de 25 mm², latão, com rabicho | un | 6.98
390912 | Conector split-bolt para cabo de 35 mm², latão, com rabicho | un | 7.91
390914 | Conector split-bolt para cabo de 50 mm², latão, com rabicho | un | 8.72
390916 | Conector split-bolt para cabo de 70 mm², latão, com rabicho | un | 12.08
390919 | Conector de passagem com sistema de conexão por parafuso, para cabos de 10 até 35 mm², inclusive sistema de fixação | un | 7.99
391000 | Terminais de pressão e compressão
391001 | Terminal de pressão/compressão para cabo de 300 mm² | un | 24.9
391005 | Terminal de pressão/compressão para cabo de 2,5 mm² | un | 2.11
391006 | Terminal de pressão/compressão para cabo de 6 até 10 mm² | un | 5.45
391008 | Terminal de pressão/compressão para cabo de 16 mm² | un | 5.68
391012 | Terminal de pressão/compressão para cabo de 25 mm² | un | 6.03
391013 | Terminal de pressão/compressão para cabo de 35 mm² | un | 5.94
391016 | Terminal de pressão/compressão para cabo de 50 mm² | un | 7.19
391020 | Terminal de pressão/compressão para cabo de 70 mm² | un | 7.25
391024 | Terminal de pressão/compressão para cabo de 95 mm² | un | 9.27
391025 | Terminal de pressão/compressão para cabo de 150 mm² | un | 13.16
391026 | Terminal de pressão/compressão para cabo de 120 mm² | un | 13.29
391028 | Terminal de pressão/compressão para cabo de 185 mm² | un | 15.19
391030 | Terminal de pressão/compressão para cabo de 240 mm² | un | 17.41
391100 | Fios e cabos telefônicos
391102 | Cabo telefônico CI, com 10 pares de 0,50 mm, para centrais telefônicas, equipamentos e rede interna | m | 5.67
391104 | Cabo telefônico CI, com 20 pares de 0,50 mm, para centrais telefônicas, equipamentos e rede interna | m | 7.38
391108 | Cabo telefônico CI, com 50 pares de 0,50 mm, para centrais telefônicas, equipamentos e rede interna | m | 13.91
391109 | Fio telefônico tipo FI-60, para ligação de aparelhos telefônicos | m | 2.13
391111 | Fio telefônico externo tipo FE-160 | m | 8.15
391112 | Cabo telefônico CTP-APL-SN, com 10 pares de 0,50 mm, para cotos de transição em caixas e entradas | m | 9.42
391119 | Cabo telefônico CCE-APL, com 4 pares de 0,50 mm, para conexões em rede externa | m | 7.02
391120 | Cabo telefônico secundário de distribuição CTP-APL, com 10 pares de 0,50 mm, para rede externa | m | 8.28
391121 | Cabo telefônico secundário de distribuição CTP-APL, com 20 pares de 0,50 mm, para rede externa | m | 10.14
391123 | Cabo telefônico secundário de distribuição CTP-APL, com 50 pares de 0,50 mm, para rede externa | m | 15.86
391124 | Cabo telefônico secundário de distribuição CTP-APL, com 100 pares de 0,50 mm, para rede externa | m | 24.48
391127 | Cabo telefônico secundário de distribuição CTP-APL-G, com 10 pares de 0,50 mm, para rede subterrânea | m | 5.4
391128 | Cabo telefônico secundário de distribuição CTP-APL-G, com 20 pares de 0,50 mm, para rede subterrânea | m | 8.94
391130 | Cabo telefônico secundário de distribuição CTP-APL-G, com 50 pares de 0,50 mm, para rede subterrânea | m | 19.22
391140 | Cabo telefônico secundário de distribuição CTP-APL, com 10 pares de 0,65 mm, para rede externa | m | 9.31
391141 | Cabo telefônico secundário de distribuição CTP-APL, com 20 pares de 0,65 mm, para rede externa | m | 12.32
391143 | Cabo telefônico secundário de distribuição CTP-APL, com 50 pares de 0,65 mm, para rede externa | m | 20.67
391200 | Cabo de cobre de comando para uso geral
391201 | Cabo de cobre flexível ´PP´ 3x1,5 mm², isolamento 750 V, isolação em PVC 70°C | m | 3.85
391205 | Cabo de cobre flexível ´PP´ 3x2,5 mm², isolamento 750 V, isolação em PVC 70°C | m | 4.92
391206 | Cabo de cobre flexível ´PP´ 3x4 mm², isolamento 750 V, isolação em PVC 70°C | m | 6.74
391207 | Cabo de cobre flexível ´PP´ 3x6 mm², isolamento 750 V, isolação em PVC 70°C | m | 8.69
391208 | Cabo de cobre flexível ´PP´ 3x10 mm², isolamento 750 V, isolação em PVC 70°C | m | 12.16
391212 | Cabo de cobre flexível ´PP´ 2x1,5 mm², isolamento 750 V, isolação em PVC 70°C | m | 3.41
391213 | Cabo de cobre flexível ´PP´ 2x2,5 mm², isolamento 750 V, isolação em PVC 70°C | m | 4.33
391223 | Cabo de cobre flexível ´PP´ 4x6 mm², isolamento 750 V, isolação em PVC 70°C | m | 10.46
391224 | Cabo de cobre flexível ´PP´ 4x10 mm², isolamento 750 V, isolação em PVC 70°C | m | 14.9
391250 | Cabo de cobre resistente ao fogo de 2 x 2,5 mm², isolamento de 450/750 V | m | 4.36
391400 | Cabo de alumínio nu com alma de aço
391401 | Cabo de alumínio nu com alma de aço CAA, 1/0 AWG - Raven | m | 6.08
391405 | Cabo de alumínio nu com alma de aço CAA, 4 AWG - Swan | m | 4.45
391500 | Cabo de alumínio nu sem alma de aço
391504 | Cabo de alumínio nu sem alma de aço CA, 2 AWG - Iris | m | 4.62
391507 | Cabo de alumínio nu sem alma de aço CA, 2/0 AWG - Aster | m | 5.87
391600 | Cabo de cobre tripolar, isolamento 750V, isolação em borracha de silicone 200°C
391601 | Cabo de cobre 3x2,5 mm², isolamento 750 V, isolação em borracha de silicone 200°C | m | 10.57
391800 | Cabo para transmissão de dados
391801 | Cabo coaxial tipo RG 59 | m | 4.23
391802 | Cabo para rede 24 AWG com 4 pares, categoria 5 | m | 3.06
391807 | Cabo coaxial tipo RGC 59 | m | 3.43
391808 | Cabo para rede 24 AWG com 4 pares - categoria 6 | m | 3.89
391809 | Cabo coaxial tipo RG 11 | m | 7.98
391810 | Cabo coaxial tipo RG 6 | m | 3.1
391811 | Cabo coaxial tipo RGC-06 | m | 4.28
392000 | Reparos, conservações e complementos
392001 | Recolocação de condutor aparente com diâmetro externo até 6,5 mm | m | 3.38
392002 | Conector prensa-cabo de 3/4´ | un | 7.19
392003 | Recolocação de condutor aparente com diâmetro externo acima de 6,5 mm | m | 6.75
392600 | Cabo de cobre flexível, isolamento 0,6/1kV - 90° C, baixa emissão fumaça e gases
392601 | Cabo de cobre flexível de 1,5 mm², isolamento 0,6/1 kV - 90°C - baixa emissão de fumaça e gases | m | 1.2
392602 | Cabo de cobre flexível de 2,5 mm², isolamento 0,6/1 kV - 90°C - baixa emissão de fumaça e gases | m | 1.59
392603 | Cabo de cobre flexível de 4 mm², isolamento 0,6/1 kV - 90°C - baixa emissão de fumaça e gases | m | 2.07
392604 | Cabo de cobre flexível de 6 mm², isolamento 0,6/1 kV - 90°C - baixa emissão de fumaça e gases | m | 2.86
392605 | Cabo de cobre flexível de 10 mm², isolamento 0,6/1 kV - 90°C - baixa emissão de fumaça e gases | m | 4.61
392606 | Cabo de cobre flexível de 16 mm², isolamento 0,6/1 kV - 90°C - baixa emissão de fumaça e gases | m | 6.45
392607 | Cabo de cobre flexível de 25 mm², isolamento 0,6/1 kV - 90°C - baixa emissão de fumaça e gases | m | 8.99
392608 | Cabo de cobre flexível de 35 mm², isolamento 0,6/1 kV - 90°C - baixa emissão de fumaça e gases | m | 11.49
392609 | Cabo de cobre flexível de 50 mm², isolamento 0,6/1 kV - 90°C - baixa emissão de fumaça e gases | m | 16.27
392610 | Cabo de cobre flexível de 70 mm², isolamento 0,6/1 kV - 90°C - baixa emissão de fumaça e gases | m | 22.21
392611 | Cabo de cobre flexível de 95 mm², isolamento 0,6/1 kV - 90°C - baixa emissão de fumaça e gases | m | 28.94
392612 | Cabo de cobre flexível de 120 mm², isolamento 0,6/1 kV - 90°C - baixa emissão de fumaça e gases | m | 37.5
392613 | Cabo de cobre flexível de 150 mm², isolamento 0,6/1 kV - 90°C - baixa emissão de fumaça e gases | m | 46.45
392614 | Cabo de cobre flexível de 185 mm², isolamento 0,6/1 kV - 90°C - baixa emissão de fumaça e gases | m | 55.34
392615 | Cabo de cobre flexível de 240 mm², isolamento 0,6/1 kV - 90°C - baixa emissão de fumaça e gases | m | 72.72
392700 | Cabo óptico
392701 | Cabo óptico de terminação, 2 fibras, 50/125 µm - uso interno/externo | m | 3.93
392702 | Cabo óptico multimodo, 4 fibras, 50/125 µm - uso interno/externo | m | 6.27
392703 | Cabo óptico multimodo, 6 fibras, 50/125 µm - uso interno/externo | m | 8.33
392711 | Cabo óptico multimodo, núcleo geleado, 4 fibras, 50/125 µm - uso externo | m | 7.24
392712 | Cabo óptico multimodo, núcleo geleado, 6 fibras, 50/125 µm - uso externo | m | 8.21
392900 | Cabo de cobre unipolar, isolamento 750 V - 70°C, baixa emissão de fumaça e gases
392901 | Cabo de cobre flexível de 1,5 mm², isolamento 750 V - 70° C - baixa emissão de fumaça e gases | m | 0.88
392902 | Cabo de cobre flexível de 2,5 mm², isolamento 750 V - 70° C - baixa emissão de fumaça e gases | m | 1.16
392903 | Cabo de cobre flexível de 4 mm², isolamento 750 V - 70° C - baixa emissão de fumaça e gases | m | 1.6
392904 | Cabo de cobre flexível de 6 mm², isolamento 750 V - 70° C - baixa emissão de fumaça e gases | m | 2.23
392905 | Cabo de cobre flexível de 10 mm², isolamento 750 V - 70° C - baixa emissão de fumaça e gases | m | 3.16
393000 | Fios e cabos - audio e vídeo
393001 | Cabo torcido flexível de 2 x 2,5 mm² - isolação em PVC antichama | m | 7.61
400000 | Distribuição de força e comando de energia elétrica e telefonia
400100 | Caixa de passagem estampada
400102 | Caixa de ferro estâmpada 4´ x 2´ | un | 7.94
400104 | Caixa de ferro estâmpada 4´ x 4´ | un | 9.96
400106 | Caixa de ferro estâmpada sextavada 3´ x 3´ | un | 8.16
400108 | Caixa de ferro estâmpada octogonal fundo móvel 4´ x 4´ | un | 11.17
400200 | Caixa de passagem com tampa
400202 | Caixa de passagem em chapa, com tampa parafusada, 100 x 100 x 80 mm | un | 17.16
400204 | Caixa de passagem em chapa, com tampa parafusada, 150 x 150 x 80 mm | un | 26.21
400206 | Caixa de passagem em chapa, com tampa parafusada, 200 x 200 x 100 mm | un | 41.27
400208 | Caixa de passagem em chapa, com tampa parafusada, 300 x 300 x 120 mm | un | 70.41
400210 | Caixa de passagem em chapa, com tampa parafusada, 400 x 400 x 150 mm | un | 106.09
400212 | Caixa de passagem em chapa, com tampa parafusada, 500 x 500 x 150 mm | un | 139.19
400220 | Caixa de passagem em poliamida, 234 x 174 x 90 mm | un | 40.9
400221 | Caixa de passagem em poliamida, 460 x 380 x 120 mm | un | 129.73
400222 | Caixa de tomada em poliamida e tampa para piso elevado, com 4 alojamentos para elétrica e até 8 alojamentos para telefonia e dados | un | 84.17
400400 | Tomadas
400408 | Tomada para telefone 4P - padrão TELEBRÁS, com placa | cj | 13.75
400409 | Tomada RJ 11 para telefone, sem placa | un | 15.49
400411 | Tomada 3P+T de 63 A, blindada industrial de embutir | cj | 101.21
400414 | Tomada 3P+T de 32 A, blindada industrial de sobrepor negativa | cj | 47.54
400423 | Tomada de canaleta/perfilado universal 2P+T, com caixa e tampa | cj | 15.04
400432 | Plugue e tomada 3P+T de 125 A de sobrepor - 380 / 440 V | cj | 398.48
400433 | Plugue e tomada 2P+T de 32 A de sobrepor - 380 / 440 V | cj | 219.69
400434 | Plugue e tomada 2P+T de 16 A de sobrepor - 380 / 440 V | cj | 130.61
400435 | Tomada RJ 45 para rede de dados, com placa | un | 32.53
400439 | Tomada de energia quadrada com rabicho de 10 A - 250 V , para instalação em painel / rodapé / caixa de tomadas | un | 12.93
400445 | Tomada 2P+T de 10 A - 250 V, completa | cj | 11.93
400446 | Tomada 2P+T de 20 A - 250 V, completa | cj | 13.37
400447 | Conjunto 2 tomadas 2P+T de 10 A, completo | cj | 16.84
400448 | Conjunto 1 interruptor simples e 1 tomada 2P+T de 10 A, completo | cj | 15.67
400449 | Conjunto 2 interruptores simples e 1 tomada 2P+T de 10 A, completo | cj | 19.16
400500 | Interruptores e minuterias
400501 | Minuteria individual 110/220 V, para lâmpadas incandescentes, com pulsador luminoso e placa | cj | 118.82
400502 | Interruptor com 1 tecla simples e placa | cj | 11.74
400504 | Interruptor com 2 teclas simples e placa | cj | 15.01
400506 | Interruptor com 3 teclas simples e placa | cj | 21.26
400508 | Interruptor com 1 tecla paralelo e placa | cj | 11.59
400510 | Interruptor com 2 teclas paralelo e placa | cj | 17.15
400512 | Interruptor com 2 teclas, 1 simples, 1 paralelo e placa | cj | 15.16
400514 | Interruptor com 3 teclas, 2 simples, 1 paralelo e placa | cj | 18.22
400516 | Interruptor com 3 teclas, 1 simples, 2 paralelo e placa | cj | 21.23
400517 | Interruptor bipolar paralelo, 1 tecla dupla e placa | cj | 22.63
400518 | Interruptor bipolar simples, 1 tecla dupla e placa | cj | 19.09
400532 | Pulsador 2 A - 250 V, para minuteria com placa | cj | 10.97
400533 | Variador de luminosidade rotativo até 1000 W, 127/220 V, com placa | cj | 41.2
400534 | Sensor de presença para teto, com fotocélula, para lâmpada qualquer | un | 28.91
400535 | Sensor de presença infravermelho passivo e microondas, alcance de 12 m - sem fio | un | 52.08
400600 | Conduletes
400602 | Condulete metálico de 1/2´ | cj | 20.91
400604 | Condulete metálico de 3/4´ | cj | 21.47
400606 | Condulete metálico de 1´ | cj | 26.49
400608 | Condulete metálico de 1 1/4´ | cj | 34.29
400610 | Condulete metálico de 1 1/2´ | cj | 41.75
400612 | Condulete metálico de 2´ | cj | 58.25
400614 | Condulete metálico de 2 1/2´ | cj | 92.75
400616 | Condulete metálico de 3´ | cj | 128.33
400617 | Condulete metálico de 4´ | cj | 226.96
400650 | Condulete em PVC de 3/4´ - com tampa | cj | 18.01
400651 | Condulete em PVC de 1´ - com tampa | cj | 20.35
400700 | Caixa de passagem em PVC
400701 | Caixa em PVC de 4´ x 2´ | un | 7.5
400702 | Caixa em PVC de 4´ x 4´ | un | 8.65
400704 | Caixa em PVC octogonal de 4´ x 4´ | un | 9.45
401000 | Contator
401002 | Contator de potência 9 A - 2na+2nf | un | 85.98
401003 | Contator de potência 12 A - 1na+1nf | un | 68.84
401004 | Contator de potência 12 A - 2na+2nf | un | 84.05
401005 | Contator de potência 110 A - 2na+2nf | un | 926.85
401006 | Contator de potência 16 A - 2na+2nf | un | 98.46
401008 | Contator de potência 22 A/25 A - 2na+2nf | un | 113.16
401010 | Contator de potência 32 A - 2na+2nf | un | 165.78
401011 | Contator de potência 50 A - 2na+2nf | un | 311.86
401012 | Contator de potência 38/40 A - 2na+2nf | un | 230.33
401013 | Contator de potência 63 A - 2na+2nf | un | 361.24
401014 | Contator de potência de 150 A - 2na+2nf | un | 1250.44
401050 | Minicontator auxiliar - 4NA | un | 42.36
401051 | Contator auxiliar - 2NA+2NF | un | 55.31
401052 | Contator auxiliar - 4na+4nf | un | 98.67
401100 | Relé
401101 | Relé fotoelétrico 50/60 Hz 110/220 V - 1200 VA, completo | un | 41.41
401102 | Relé bimetálico de sobrecarga para acoplamento direto, faixas de ajuste de 9,0/12 A | un | 112.98
401103 | Relé bimetálico de sobrecarga para acoplamento direto, faixas de ajuste de 20/32 A até 50/63 A | un | 180.13
401105 | Relé bimetálico de sobrecarga para acoplamento direto, faixas de ajuste de 0,4/0,63 A até 16,0/25,0 A | un | 108.01
401106 | Relé de tempo eletrônico de 0,6 até 6 seg. - 220V - 50/60 Hz | un | 71.86
401107 | Relé supervisor trifásico contra falta de fase, inversão de fase e mínima tensão | un | 953.14
401108 | Relé de tempo eletrônico de 2 até 20 seg. - 220V - 50/60Hz | un | 76.28
401111 | Relé de sobrecorrente eletromecânico até 120A tipo BG, conjunto de 3 unidades | cj | 1811.42
401112 | Relé de tempo eletrônico de 1,5 a 15 min. - 110V - 50/60Hz | un | 90.78
401114 | Relé supervisor monofásico detector de mínima tensão | un | 189.74
401119 | Relé de tempo eletrônico cíclico regulável, 110/127V - 43/63 Hz | un | 151.75
401120 | Relé de pulso bipolar 16A/250 V | un | 106.32
401123 | Relé de sobrecarga eletrônico para acoplamento direto, faixa de ajuste de 55 até 250 A | un | 277.74
401200 | Chave comutadora e seletora
401202 | Chave comutadora/seletora com 1 pólo e 3 posições para 63 A | un | 213.62
401203 | Chave comutadora/seletora com 1 pólo e 3 posições para 25 A | un | 109.61
401219 | Chave comutadora/seletora com 2 pólos e 2 posições para 25 A | un | 93.36
401220 | Chave comutadora/seletora com 1 pólo e 2 posições para 25 A | un | 70.12
401221 | Chave comutadora/seletora com 3 pólos e 3 posições para 25 A | un | 160.39
401300 | Amperímetro
401301 | Chave comutadora para amperímetro | un | 65.02
401304 | Amperímetro de ferro móvel de 96 x 96 mm, para ligação em transformador de corrente, escala fixa de 0 A/50 A até 0 A/2,0 kA | un | 174.03
401400 | Voltímetro
401401 | Chave comutadora para voltímetro | un | 54.11
401403 | Voltímetro de ferro móvel de 96 x 96 mm, escalas variáveis de 0/150 V, 0/250 V, 0/300 V, 0/500 V e 0/600 V | un | 145.55
402000 | Reparos, conservações e complementos
402002 | Plugue com 3P+T de 63 A, 220/240 V, industrial | un | 85.09
402005 | Sinalizador com lâmpada | un | 51.16
402006 | Botão de comando duplo sem sinalizador | un | 42.69
402007 | Botão de comando duplo com sinalizador | un | 70.98
402009 | Botoeira com retenção para quadro/painel | un | 43.24
402010 | Botoeira de comando liga-desliga, sem sinalização | un | 83.24
402011 | Alarme sonoro bitonal 220 V para painel de comando | un | 200.22
402012 | Placa de 4´ x 2´ | un | 2.05
402014 | Placa de 4´ x 4´ | un | 5.45
402020 | Chave de bóia normalmente fechada ou aberta | un | 42.57
402022 | Plugue com 3P+T de 32A, 220/240V, industrial | un | 31.22
402023 | Plugue com 3P+N+T de 63A, 220/240V, industrial | un | 302.2
402024 | Plugue com 2P+T de 10A, 250V | un | 8.12
402025 | Plugue prolongador com 2P+T de 10A, 250V | un | 9.87
402030 | Chave de nível tipo bóia pendular (pera), com contato microswitch | un | 235.17
410000 | Iluminação
410400 | Acessórios de iluminação
410402 | Receptáculo de porcelana com parafuso de fixação com rosca E-27 | un | 3.15
410404 | Receptáculo de porcelana com parafuso de fixação com rosca E-40 | un | 10.97
410406 | Soquete convencional para lâmpada fluorescente | un | 3.02
410410 | Soquete antivibratório para lâmpada fluorescente com placa de pressão e fixação | un | 2.86
410500 | Lâmpada de descarga de alta potência
410501 | Lâmpada mista, base E27 de 160 W | un | 12.75
410502 | Lâmpada mista, base E27 ou E40 de 250 W | un | 19
410503 | Lâmpada mista, base E40 de 500 W | un | 33.73
410520 | Lâmpada de vapor de sódio elipsoidal, base E27 de 70 W | un | 13.48
410522 | Lâmpada de vapor de sódio elipsoidal ou tubular, base E40 de 150 W | un | 21.28
410524 | Lâmpada de vapor de sódio elipsoidal ou tubular, base E40 de 250 W | un | 25.19
410526 | Lâmpada de vapor de sódio elipsoidal ou tubular, base E40 de 400 W | un | 27.85
410527 | Lâmpada de vapor de sódio tubular, base E40 de 1000 W | un | 210.69
410533 | Lâmpada de vapor de sódio tubular standby, base E40 de 400 W | un | 31.87
410552 | Lâmpada de vapor metálico elipsoidal, base E40 de 250 W | un | 43.44
410553 | Lâmpada de vapor metálico elipsoidal, base E40 de 400 W | un | 48.29
410563 | Lâmpada de vapor metálico tubular, base E40 de 2000 W | un | 384.6
410571 | Lâmpada de vapor metálico tubular, base G12 de 70 W | un | 86.31
410572 | Lâmpada de vapor metálico tubular, base G12 de 150 W | un | 92.98
410580 | Lâmpada de vapor metálico tubular, base RX7s bilateral de 70 W | un | 38.09
410581 | Lâmpada de vapor metálico tubular, base RX7s bilateral de 150 W | un | 41.05
410582 | Lâmpada de vapor metálico tubular, base FC2 bilateral de 400 W | un | 49.19
410600 | Lâmpadas incandescentes
410601 | Lâmpada incandescente, base E27 de 25 a 60 W - 110 ou 220 V | un | 2.96
410602 | Lâmpada incandescente, base E27 de 100 W - 110 ou 220 V | un | 3.18
410603 | Lâmpada incandescente, base E27 de 150 W - 110 ou 220 V | un | 4.41
410604 | Lâmpada incandescente, base E27 de 200 W - 110 ou 220 V | un | 4.68
410610 | Lâmpada halógena refletora PAR20, base E27 de 50 W - 220 V | un | 13.5
410611 | Lâmpada halógena refletora PAR20, base E27 de 50 W - 110 V | un | 16.17
410612 | Lâmpada halógena refletora PAR30, base E27 de 75 W - 220 V | un | 17.63
410613 | Lâmpada halógena com refletor dicróico, de 50 W - 12 V | un | 5.2
410640 | Lâmpada halógena tubular, base R7s bilateral de 150 W - 110 ou 220 V | un | 5.07
410641 | Lâmpada halógena tubular, base R7s bilateral de 300 W - 110 ou 220 V | un | 4.85
410642 | Lâmpada halógena tubular, base R7s bilateral de 500 W - 110 ou 220 V | un | 5.17
410643 | Lâmpada halógena tubular, base R7s bilateral de 1000 W - 110 ou 220 V | un | 31.43
410700 | Lâmpadas fluorescentes
410702 | Lâmpada fluorescente tubular, base bipino bilateral de 15 W | un | 8.98
410703 | Lâmpada fluorescente tubular, base bipino bilateral de 16 W | un | 4.98
410705 | Lâmpada fluorescente tubular, base bipino bilateral de 20 W | un | 5.01
410706 | Lâmpada fluorescente tubular, base bipino bilateral de 28 W | un | 10.04
410707 | Lâmpada fluorescente tubular, base bipino bilateral de 32 W | un | 5.66
410709 | Lâmpada fluorescente tubular, base bipino bilateral de 40 W | un | 5.04
410720 | Lâmpada fluorescente tubular, base bipino bilateral de 32 W, com camada trifósforo | un | 7.62
410732 | Lâmpada fluorescente tubular ´HO´, base bipino bilateral de 110 W | un | 12.07
410740 | Lâmpada fluorescente compacta eletrônica ´2U´, base E27 de 9 W - 110 ou 220 V | un | 7.96
410741 | Lâmpada fluorescente compacta eletrônica ´2U´, base E27 de 11 W - 110 ou 220 V | un | 8.48
410742 | Lâmpada fluorescente compacta eletrônica ´3U´, base E27 de 15 W - 110 ou 220 V | un | 9.01
410743 | Lâmpada fluorescente compacta eletrônica ´3U´, base E27 de 20 W - 110 ou 220 V | un | 9.24
410744 | Lâmpada fluorescente compacta eletrônica ´3U´, base E27 de 23 W - 110 ou 220 V | un | 9.99
410745 | Lâmpada fluorescente compacta eletrônica ´3U´, base E27 de 25 W - 110 ou 220 V | un | 9.1
410780 | Lâmpada fluorescente compacta ´1U´, base G-23 de 9 W | un | 7.83
410781 | Lâmpada fluorescente compacta ´2U´, base G-24D-2 de 18 W | un | 9.64
410782 | Lâmpada fluorescente compacta ´2U´, base G-24D-3 de 26 W | un | 9.29
410783 | Lâmpada fluorescente compacta longa ´1U´, base 2G11 de 36 W | un | 19.07
410800 | Reatores e equipamentos para lâmpadas de descarga de alta potência
410801 | Transformador eletrônico para lâmpada halógena dicróica de 50 W - 220 V | un | 15.17
410807 | Transformador 300 W - 220 V/12 V para até 05 mini refletores de uso submerso | un | 234.2
410821 | Reator eletromagnético de alto fator de potência, para lâmpada vapor de sódio 70 W / 220 V | un | 39.31
410823 | Reator eletromagnético de alto fator de potência, para lâmpada vapor de sódio 150 W / 220 V | un | 46.19
410825 | Reator eletromagnético de alto fator de potência, para lâmpada vapor de sódio 250 W / 220 V | un | 59.23
410827 | Reator eletromagnético de alto fator de potência, para lâmpada vapor de sódio 400 W / 220 V | un | 70.37
410828 | Reator eletromagnético de alto fator de potência, para lâmpada vapor de sódio 1000 W / 220 V | un | 175.21
410842 | Reator eletromagnético de alto fator de potência, para lâmpada vapor metálico 70 W / 220 V | un | 45.64
410844 | Reator eletromagnético de alto fator de potência, para lâmpada vapor metálico 150 W / 220 V | un | 51.87
410845 | Reator eletromagnético de alto fator de potência, para lâmpada vapor metálico 250 W / 220 V | un | 55.65
410846 | Reator eletromagnético de alto fator de potência, para lâmpada vapor metálico 400 W / 220 V | un | 66.13
410848 | Reator eletromagnético de alto fator de potência, para lâmpada vapor metálico 2000 W / 220 V | un | 384.52
410900 | Reatores e equipamentos para lâmpadas fluorescentes
410903 | Reator eletromagnético de alto fator de potência com partida rápida, para uma lâmpada fluorescente tubular, base bipino bilateral, 32 / 40 W - 127 V / 220 V | un | 25.81
410907 | Reator eletromagnético de alto fator de potência com partida rápida, para duas lâmpadas fluorescentes tubulares base bipino bilateral, 32 / 40 W - 127 V / 220V | un | 40.42
410917 | Reator eletromagnético de alto fator de potência com partida rápida, para duas lâmpadas fluorescentes tubulares ´HO´, base bipino bilateral, 110 W - 220 V | un | 85.74
410926 | Reator eletromagnético de baixo fator de potência com partida convencional, para uma lâmpada fluorescente compacta ´2U´, base G24D 3, 26 W - 127 V | un | 21.11
410931 | Reator eletromagnético de baixo fator de potência com partida convencional, para uma lâmpada fluorescente compacta ´1U´, base G23, 9 W - 220 V | un | 13.35
410933 | Reator eletromagnético de baixo fator de potência com partida convencional, para uma lâmpada fluorescente compacta ´2U´, base G24D 2, 18 W - 220 V | un | 13.84
410935 | Reator eletromagnético de baixo fator de potência com partida convencional, para uma lâmpada fluorescente compacta ´2U´, base G24D 3, 26 W - 220 V | un | 14
410954 | Reator eletromagnético de baixo fator de potência com partida convencional, para uma lâmpada fluorescente tubular, base bipino bilateral, 15 W - 220 V | un | 15.44
410955 | Reator eletromagnético de baixo fator de potência com partida convencional, para uma lâmpada fluorescente tubular, base bipino bilateral, 20 W - 220 V | un | 14.85
410961 | Reator eletrônico de alto fator de potência com partida instantânea, para duas lâmpadas fluorescentes tubulares, base bipino bilateral, 28 W - 220 V | un | 41.65
410963 | Reator eletrônico de alto fator de potência com partida instantânea, para uma lâmpada fluorescente tubular, base bipino bilateral, 32 W - 127 V / 220 V | un | 16.42
410965 | Reator eletrônico de alto fator de potência com partida instantânea, para uma lâmpada fluorescente tubular ´HO´, base bipino bilateral, 110 W - 220 V | un | 36.74
410972 | Reator eletrônico de alto fator de potência com partida instantânea, para duas lâmpadas fluorescentes tubulares, base bipino bilateral, 16 W - 127 V / 220 V | un | 23.16
410975 | Reator eletrônico de alto fator de potência com partida instantânea, para duas lâmpadas fluorescentes tubulares, base bipino bilateral, 32 W - 127 V / 220 V | un | 22.81
410983 | Reator eletrônico de alto fator de potência com partida instantânea, para duas lâmpadas fluorescentes tubulares ´HO´, base bipino bilateral, 110 W - 220 V | un | 55.85
410995 | Reator eletrônico de alto fator de potência com partida instantânea, para duas lâmpadas fluorescentes compactas longas ´1U´, base 2G11, 36 W - 220 V | un | 30.39
411000 | Postes e acessórios
411006 | Braço em tubo de ferro galvanizado de 1´ x 1,00 m para fixação de uma luminária | un | 53.68
411007 | Cruzeta reforçada em ferro galvanizado para fixação de quatro luminárias | un | 298.43
411008 | Cruzeta reforçada em ferro galvanizado para fixação de duas luminárias | un | 163.53
411024 | Poste telecônico curvo em aço SAE 1010/1020 galvanizado a fogo, altura de 7,0 m | un | 944.89
411025 | Poste telecônico curvo duplo em aço SAE 1010/1020 galvanizado a fogo, altura de 9,00 m | un | 1295.95
411026 | Poste telecônico curvo em aço SAE 1010/1020 galvanizado a fogo, altura de 8,00 m | un | 1060.89
411028 | Poste telecônico curvo em aço SAE 1010/1020 galvanizado a fogo, altura de 10,00 m | un | 1284.1
411029 | Caixa em alumínio fundido à prova de tempo, 400 x 350 x 230 mm | un | 392.73
411030 | Caixa em alumínio fundido à prova de tempo, 150 x 150 x 150 mm | un | 107.8
411031 | Caixa em alumínio fundido à prova de tempo, 245 x 245 x 145 mm | un | 174.28
411032 | Poste telecônico reto em aço SAE 1010/1020 galvanizado a fogo, altura de 15,00 m | un | 2170.99
411033 | Poste telecônico reto em aço SAE 1010/1020 galvanizado a fogo, altura de 10,00 m | un | 1207.5
411034 | Poste telecônico reto em aço SAE 1010/1020 galvanizado a fogo, altura de 8,00 m | un | 926.88
411035 | Caixa em alumínio fundido à prova de tempo, 445 x 350 x 230 mm | un | 411.23
411036 | Caixa em alumínio fundido à prova de tempo, 220 x 220 x 165 mm | un | 158.97
411037 | Caixa em alumínio fundido à prova de tempo, 200 x 200 x 200 mm | un | 138.07
411038 | Caixa em alumínio fundido à prova de tempo, 575 x 575 x 224 mm | un | 1089.17
411039 | Poste telecônico reto em aço SAE 1010/1020 galvanizado a fogo, altura de 9,00 m | un | 1076.08
411040 | Poste telecônico em aço SAE 1010/1020 galvanizado a fogo, com espera para uma luminária, altura de 3,00 m | un | 296.42
411041 | Poste telecônico em aço SAE 1010/1020 galvanizado a fogo, com espera para duas luminárias, altura de 3,00 m | un | 335.48
411042 | Poste telecônico reto em aço SAE 1010/1020 galvanizado a fogo, altura de 12,00 m | un | 1561.36
411043 | Poste telecônico reto em aço SAE 1010/1020 galvanizado a fogo, altura de 6,00 m | un | 687.64
411047 | Poste telecônico curvo duplo para duas luminárias, em aço SAE 1010/1020 galvanizado a fogo, altura de 10,00 metros | un | 1459.77
411100 | Aparelho de iluminação pública e decorativa
411102 | Luminária fechada para iluminação pública, sem alojamento para reator | un | 167.46
411106 | Luminária fechada para iluminação pública tipo pétala pequena | un | 351.33
411109 | Luminária com corpo em tubo de alumínio tipo balizador para uso externo | un | 89.65
411110 | Luminária retangular fechada para iluminação externa em poste, tipo pétala grande | un | 238.43
411111 | Luminária retangular fechada para iluminação externa em poste, tipo pétala pequena | un | 201.08
411112 | Luminária arandela retangular fechada para iluminação externa, tipo pétala pequena | un | 148.18
411116 | Luminária pública fechada tipo pétala, com alojamento para reator, com abertura na parte superior | un | 290.7
411144 | Suporte tubular de fixação em poste para 1 luminária tipo pétala | un | 38.52
411145 | Suporte tubular de fixação em poste para 2 luminárias tipo pétala | un | 52.39
411146 | Suporte tubular de fixação em poste para 3 luminárias tipo pétala | un | 75.07
411147 | Suporte tubular de fixação em poste para 4 luminárias tipo pétala | un | 80.12
411200 | Aparelho de iluminação de longo alcance e específica
411205 | Projetor retangular fechado, com alojamento para reator, para lâmpadas vapor de sódio até 400 W | un | 406.67
411206 | Projetor retangular fechado, para lâmpadas vapor de sódio 1000 W e vapor metálico 2000 W | un | 585.34
411207 | Projetor retangular fechado, para lâmpadas vapor metálico 70/150W e halógena 300/500W | un | 277.93
411208 | Projetor retangular fechado, para lâmpadas vapor metálico e sódio 250/400W | un | 199.55
411209 | Projetor cônico fechado, para lâmpadas vapor metálico e sódio 250/400W, mista 250/500W | un | 224.99
411213 | Projetor retangular fechado, uso abrigado, para lâmpadas vapor metálico e sódio 250/400W | un | 320.44
411216 | Projetor retangular fechado, para lâmpada halógena de 1000 W | un | 172.69
411300 | Aparelho de iluminação a prova de tempo, gases e vapores
411302 | Luminária blindada, oval, de sobrepor ou arandela para lâmpada incandescente 100 W | un | 56.24
411303 | Luminária blindada, retangular, de embutir para lâmpadas incandescente 200 W e mista 160 W | un | 109.86
411304 | Luminária blindada de sobrepor ou pendente em calha fechada para 1 lâmpada fluorescente de 32/36/40W | un | 105.53
411305 | Luminária blindada de sobrepor ou pendente em calha fechada para 2 lâmpadas fluorescentes de 32/36/40W | un | 124.75
411306 | Luminária blindada de sobrepor ou pendente em calha fechada para 4 lâmpadas fluorescentes de 32/36/40W | un | 222.38
411308 | Luminária blindada plafonier para lâmpada incandescente 300W e mista 250W | un | 98.65
411309 | Luminária blindada pendente para lâmpada incandescente 300W e mista 250W | un | 85.29
411310 | Luminária blindada arandela 45º e 90º, para lâmpada mista, vapor metálico, de mercúrio e de sódio, fluorescente compacta e incandescente de 300W | un | 108.78
411317 | Luminária blindada, arandela 45º e 90º, para lâmpada mista, vapor metálico, de mercúrio e de sódio, fluorescente compacta e incandescente de 200W | un | 76.79
411318 | Luminária blindada, arandela 45º e 90º, para lâmpada fluorescente compacta e incandescente de 100W | un | 63.12
411400 | Aparelho de iluminação comercial e industrial
411401 | Luminária industrial econômica redonda | un | 103.41
411402 | Luminária de embutir em calha fechada para 2 lâmpadas fluorescentes de 32/36W | un | 124.71
411403 | Luminária de embutir em calha fechada para 4 lâmpadas fluorescentes de 32/40W | un | 157.27
411404 | Luminária de embutir em calha aberta para 2 lâmpadas fluorescentes de 32/40W | un | 52.57
411405 | Luminária de embutir em calha aberta para 4 lâmpadas fluorescentes de 32/40W | un | 80.75
411406 | Luminária de sobrepor ou pendente em calha aberta para 1 lâmpada fluorescente de 32/40W | un | 33.26
411407 | Luminária de sobrepor em calha aberta para 2 lâmpadas fluorescentes de 32/40W | un | 37.87
411408 | Luminária de sobrepor ou pendente em calha aberta para 4 lâmpadas fluorescentes de 32/40W | un | 37.33
411409 | Luminária de sobrepor ou pendente em calha fechada para 2 lâmpadas fluorescentes de 32/40W | un | 126.21
411410 | Luminária de sobrepor ou pendente em calha fechada para 4 lâmpadas fluorescentes de 32/40W | un | 187.82
411411 | Luminária de sobrepor ou pendente em calha aberta para 1 lâmpada fluorescente de 110W | un | 44.64
411412 | Luminária de sobrepor ou pendente em calha aberta para 2 lâmpadas fluorescentes de 110W | un | 55.25
411413 | Luminária de embutir em calha aberta para 2 lâmpadas fluorescentes de 16/18/20W | un | 38.39
411416 | Luminária de sobrepor ou pendente em calha com aletas parabólicas para 2 lâmpadas fluorescentes de 32/36W | un | 142.44
411417 | Luminária pendente para instalação em perfilado com calha aberta para 1 ou 2 lâmpadas fluorescentes de 110W | un | 120.58
411418 | Luminária industrial pendente para instalação em perfilado com refletor acrílico redondo, para 1 lâmpada vapor metálico até 400W | un | 265.73
411421 | Luminária de embutir em calha com aletas planas para 2 lâmpadas fluorescentes compactas de 18W/26W | un | 49.29
411422 | Luminária de sobrepor ou pendente em calha com aletas planas para 2 lâmpadas fluorescentes compactas de 18W/26W | un | 58.6
411424 | Luminária de embutir redonda para 1 lâmpada fluorescente compacta de 9/18/26W | un | 41.89
411428 | Luminária de sobrepor em calha aberta com cabeceiras para 2 lâmpadas fluorescentes 32/36/40W | un | 76.32
411431 | Luminária de embutir redonda para 2 lâmpadas fluorescentes compactas de 18/26W | un | 67.72
411432 | Luminária de sobrepor, tipo Spot orientável retangular para 1 lâmpada de vapor metálico de 70/150W | un | 129.92
411436 | Luminária pendente para instalação em perfilado, calha aberta com refletor para 2 lâmpadas fluorescentes de 32/36W | un | 61.92
411439 | Luminária de sobrepor em calha aberta com uma cabeceira para 2 lâmpadas fluorescentes 32/36/40W | un | 79.36
411440 | Luminária de embutir em calha com aletas parabólicas para 2 lâmpadas fluorescentes compactas de 36W | un | 115.46
411443 | Luminária de embutir em calha com refletor e aleta parabólicas, com acabamento alto brilho, para 4 lâmpadas fluorescentes de 16 W | un | 118.88
411444 | Luminária de embutir em calha com refletor e aleta parabólicas, com acabamento alto brilho, para 2 lâmpadas fluorescentes de 16 W | un | 76.53
411445 | Luminária de sobrepor ou pendente, com refletor em chapa de aço pintada, para 2 lâmpadas fluorescentes de 32/36 W | un | 66.19
411447 | Luminária de sobrepor ou pendente em calha aberta para 2 lâmpadas fluorescentes de 16 W | un | 49
411451 | Luminária industrial/comercial para instalação em perfilado, sem alojamento, para lâmpadas fluorescente eletrônica/vapor de sódio/metálico ou mista até 250 W | un | 116.16
411452 | Luminária circular de embutir, com refletor de alumínio anodizado e divusor de vidro temperado transparente, para 2 lâmpadas fluorescentes compactas 18/26 W | un | 71.22
411453 | Luminária circular de sobrepor, com refletor de alumínio anodizado, para 02 lâmpadas fluorescentes compactas de 18/26 W | un | 77.68
411454 | Luminária de sobrepor em calha com aletas duplo parabólicas para 2 lâmpadas fluorescentes de 28 W | un | 91.88
411455 | Luminária de embutir em calha com aletas duplo parabólicas para 2 lâmpadas fluorescentes de 28 W | un | 106.42
411456 | Luminária de embutir em calha com aletas parabólicas para 2 lâmpadas fluorescentes de 32/36W | un | 88.77
411500 | Aparelho de iluminação interna decorativa
411501 | Luminária plafonier tipo drops pequeno para 1 lâmpada incandescente até 60W | un | 27.74
411502 | Luminária plafonier tipo drops médio para 1 lâmpada incandescente até 100W | un | 28.06
411503 | Luminária plafonier tipo drops grande para 2 lâmpadas incandescentes até 60W | un | 32.2
411504 | Luminária tipo globo leitoso para 1 lâmpada incandescente até 150W | un | 57.92
411506 | Luminária de embutir em forro, média para 1 lâmpada incandescente até 100W | un | 40.16
411513 | Luminária plafonier de embutir com alojamento para 1 lâmpada halógena PAR 20 de 50W | un | 20.78
411517 | Luminária circular de embutir, com foco orientável e acessório antiofuscante, para 1 lâmpada dicróica de 50 W | un | 27.51
412000 | Reparos, conservações e complementos
412002 | Recolocação de aparelhos de iluminação ou projetores fixos em teto, piso ou parede. | un | 9.23
412003 | Recolocação de aparelhos de iluminação ou projetores fixos em poste ou braço | un | 55.17
412005 | Conjunto ou kit de suspensão em tubo de aço galvanizado, para fixação de aparelhos de iluminação em eletrodutos e caixa de ligação | cj | 33.9
412006 | Suspensão em tubo de aço tratado e pintado, para fixação de aparelhos de iluminação em perfilado - DN 3/8´ | m | 57.23
412007 | Suspensão em tubo de aço tratado e pintado, para fixação de aparelhos de iluminação em perfilado - DN 1/2´ | m | 48.85
412008 | Plafon plástico e/ou PVC para acabamento de ponto de luz, com soquete E-27 para lâmpadas até 100W | un | 5.45
413000 | Luminária e acessórios especiais
413023 | Mini refletor com cone interno e fonte para lâmpada de 50 W / 12 V | cj | 116.8
413024 | Luminária tipo arandela para lâmpada vapor metálico de 400 W | un | 220.73
420000 | Pára-raios para edificação
420100 | Complementos para pára-raios
420102 | Captor tipo Franklin, h= 300 mm, 4 pontos, 1 descida, acabamento cromado | un | 32.82
420104 | Captor tipo Franklin, h= 300 mm, 4 pontos, 2 descidas, acabamento cromado | un | 37.68
420105 | Captor tipo terminal aéreo, h= 600 mm, diâmetro de 3/8´ galvanizado a fogo | un | 10.42
420106 | Luva de redução galvanizada de 2 x 3/4´ | un | 21.54
420108 | Niple duplo galvanizado de 2´ | un | 22.37
420109 | Captor tipo terminal aéreo, h= 300 mm, diâmetro 1/4´ em cobre | un | 11.15
420110 | Captor terminal aéreo, h= 250 mm, diâmetro 3/8´ galvanizado a fogo | un | 10.15
420111 | Captor tipo terminal aéreo, h = 300 mm em alumínio | un | 8.99
420200 | Isoladores galvanizados uso geral
420201 | Isolador galvanizado uso geral, simples com rosca mecânica | un | 7.77
420202 | Isolador galvanizado uso geral, reforçado para fixação a 90° | un | 12.2
420203 | Isolador galvanizado uso geral, reforçado com rosca mecânica | un | 8.87
420204 | Isolador galvanizado uso geral, simples com chapa de encosto | un | 7.98
420205 | Isolador galvanizado uso geral, reforçado com rosca soberba | un | 8.57
420206 | Isolador galvanizado uso geral, reforçado com chapa de encosto | un | 8.91
420208 | Isolador galvanizado uso geral, simples com calha para telha ondulada | un | 11.34
420210 | Isolador galvanizado uso geral, reforçado com calha para telha ondulada | un | 13.45
420214 | Isolador galvanizado uso geral, reforçado com grapa para chumbar | un | 9.08
420300 | Isoladores galvanizados para mastros
420302 | Isolador galvanizado para mastro de diâmetro 2´, simples com 1 descida | un | 10.55
420304 | Isolador galvanizado para mastro de diâmetro 2´, simples com 2 descidas | un | 12.43
420306 | Isolador galvanizado para mastro de diâmetro 2´, reforçado com 1 descida | un | 11.52
420308 | Isolador galvanizado para mastro de diâmetro 2´, reforçado com 2 descidas | un | 13.73
420400 | Componente de sustentação para mastro galvanizado
420402 | Braçadeira de contraventagem para mastro de diâmetro 2´ | un | 10.91
420404 | Apoio para mastro de diâmetro 2´ | un | 11.42
420406 | Base para mastro de diâmetro 2´ | un | 29.25
420408 | Contraventagem com cabo para mastro de diâmetro 2´ | un | 75.42
420410 | Contraventagem com tubo para mastro de diâmetro 2´ | un | 67.64
420412 | Mastro simples galvanizado de diâmetro 2´ | m | 41.62
420414 | Suporte porta bandeira simples para mastro de diâmetro 2´ | un | 14.16
420416 | Suporte porta bandeira reforçado para mastro de diâmetro 2´ | un | 21.01
420500 | Componentes para cabo de descida
420501 | Sinalizador de obstáculo simples, sem célula fotoelétrica | un | 23.53
420502 | Braçadeira para fixação do aparelho sinalizador para mastro de diâmetro 2´ | un | 11.41
420503 | Sinalizador de obstáculo duplo, sem célula fotoelétrica | un | 40.91
420505 | Sinalizador de obstáculo simples, com célula fotoelétrica | un | 32.44
420507 | Sinalizador de obstáculo duplo, com célula fotoelétrica | un | 62.62
420510 | Caixa de inspeção suspensa | un | 31.96
420511 | Conector cabo/haste de 3/4´ | un | 9.76
420512 | Conector de emenda em latão para cabo de até 50 mm² com 4 parafusos | un | 14.78
420514 | Conector olhal cabo/haste de 3/4´ | un | 4.9
420516 | Conector olhal cabo/haste de 5/8´ | un | 3.94
420517 | Vergalhão liso de aço galvanizado, diâmetro de 3/8´ | m | 15.95
420518 | Esticador em latão para cabo de cobre | un | 14.96
420519 | Haste de aterramento de 3/4´ x 3,00 m | un | 84.76
420520 | Haste de aterramento de 5/8´ x 2,40 m | un | 54.19
420521 | Haste de aterramento de 5/8´ x 3,00 m | un | 65.79
420522 | Mastro para sinalizador de obstáculo, de 1,50 m x 3/4´ | un | 28.51
420523 | Clips de fixação para vergalhão em aço galvanizado de 3/8´ | un | 6.16
420524 | Suporte para tubo de proteção com chapa de encosto, diâmetro 2´ | un | 10.2
420525 | Barra condutora chata de alumínio, 3/4´ x 1/4´ - inclusive acessórios de fixação | m | 18.41
420526 | Suporte para tubo de proteção com grapa para chumbar, diâmetro 2´ | un | 10.04
420527 | Conector em latão estanhado para cabos de 16 a 50 mm² e vergalhões até 3/8´ | un | 22.6
420528 | Suporte para tubo de proteção com rosca soberba, diâmetro 2´ | un | 9.58
420529 | Suporte para fixação de terminal aéreo e/ou de cabo de cobre nu, com base plana | un | 8.86
420530 | Tampa para caixa de inspeção cilíndrica, aço galvanizado | un | 22.31
420531 | Caixa de inspeção do terra cilíndrica em PVC rígido, diâmetro de 300 mm - h= 250 mm | un | 15.98
420532 | Caixa de inspeção do terra cilíndrica em PVC rígido, diâmetro de 300 mm - h= 400 mm | un | 23.26
420533 | Caixa de inspeção do terra cilíndrica em PVC rígido, diâmetro de 300 mm - h= 600 mm | un | 30.43
420534 | Barra condutora chata em cobre, 3/4´ x 3/16´ - inclusive acessórios de fixação | m | 134.45
420537 | Caixa de equalização de embutir, em aço com barramento, de 400 x 400 mm e tampa | un | 250.8
420538 | Caixa de equalização de embutir, em aço com barramento, de 200 x 200 mm e tampa | un | 232.63
420539 | Presilha em latão para cabos de 16 até 50 mm² | un | 1.86
420540 | Presilha em latão para cabos acima de 50 até 120 mm² | un | 2.09
420541 | Suporte para fixação de terminal aéreo e/ou de cabo de cobre nu, com base ondulada | un | 8.65
420542 | Suporte para fixação de terminal aéreo e/ou cabo de cobre nu, com base em alumínio | un | 8.35
420543 | Poste telescópico autosuportado para pára-raios, altura 20 m | un | 3765.25
420544 | Barra condutora chata de alumínio, 7/8´ x 1/8´ - inclusive acessórios de fixação | m | 15.33
420545 | Conector com rabicho e porca em latão para cabo de 16 a 35 mm² | un | 10.23
420549 | Sinalizador visual para advertência | cj | 170.85
420550 | Sinalizador audio-visual para advertência | cj | 195.21
420551 | Suporte para fixação de fita de alumínio 7/8´ x 1/8´ e/ou cabo de cobre nú, com base ondulada | un | 8.65
420552 | Suporte para fixação de fita de alumínio 7/8´ x 1/8´ , com base plana | un | 7.97
422000 | Reparos, conservações e complementos
422001 | Solda exotérmica tipo ´X´ | un | 21.05
422002 | Solda exotérmica tipo cabo-superfície | un | 19.9
422003 | Solda exotérmica tipo cabo-haste | un | 20.7
422004 | Solda exotérmica tipo ´T´ | un | 19.02
422005 | Solda exotérmica tipo ´RR´ cabo-barra | un | 21.32
422006 | Solda exotérmica tipo ´SS´ cabo-cabo | un | 16.55
430000 | Aparelhos elétricos, hidráulicos e a gás
430100 | Bebedouros
430101 | Bebedouro elétrico de pressão em aço inoxidável, capacidade 4 l/h - simples | un | 702.09
430103 | Bebedouro elétrico de pressão em aço inoxidável, capacidade 4 l/h - conjugado | un | 818.64
430200 | Chuveiros
430201 | Chuveiro frio em PVC, diâmetro de 10 cm | un | 15.51
430207 | Chuveiro, com válvula de acionamento, antivandalismo, DN= 3/4´ | cj | 375.55
430208 | Chuveiro elétrico de 6500W/220V com resistência blindada | un | 259.48
430212 | Chuveiro frio em PVC, diâmetro de 10 cm, com registro e tubo de ligação acoplados | cj | 20.28
430213 | Chuveiro frio em PVC, diâmetro de 15 cm, com registro e tubo de ligação acoplados | cj | 23.11
430214 | Chuveiro elétrico de 5500 W / 220 V em PVC | un | 67.59
430300 | Aquecedores
430301 | Aquecedor a gás, capacidade 3.000 l, potência de 80.000 kcal/h | un | 20555.3
430303 | Aquecedor a gás, capacidade 2.000 l, potência de 60.000 kcal/h | un | 16693.14
430305 | Aquecedor a gás de acumulação, capacidade 300 l | un | 5892.7
430311 | Aquecedor a gás, capacidade 5.000 l, potência de 150.000 kcal/h | un | 26080.82
430313 | Aquecedor a gás de acumulação, capacidade 500 l | un | 6398.07
430314 | Aquecedor a gás, capacidade 2.500 l, potência de 80.000 kcal/h | un | 18202.07
430321 | Aquecedor de passagem elétrico individual, baixa pressão, 5.100 W / 127 V ou 5.200 W / 220 V | un | 656.33
430322 | Sistema de aquecimento de passagem a gás com sistema misturador para abastecimento de até 08 duchas | cj | 8551.71
430323 | Sistema de aquecimento de passagem a gás com sistema misturador para abastecimento de até 16 duchas | cj | 13141.41
430324 | Sistema de aquecimento de passagem a gás com sistema misturador para abastecimento de até 24 duchas | cj | 18863.79
430400 | Torneiras elétricas
430402 | Torneira elétrica | un | 117.51
430500 | Exaustor, ventilador e circulador de ar
430502 | Exaustor elétrico tipo domiciliar | un | 416.77
430503 | Exaustor elétrico em plástico, vazão 190m³/h | cj | 213.67
430600 | Emissores de som
430601 | Cigarra de embutir 50/60HZ até 127V, com placa | un | 27.11
430700 | Aparelho condicionador de ar
430705 | Ar condicionado a frio, tipo split parede, capacidade de 24.000 BTU/h | cj | 2459.24
430709 | Ar condicionado a frio, tipo split parede, capacidade de 30.000 BTU/h | cj | 3782.76
430710 | Ar condicionado a frio, tipo split parede, capacidade de 12.000 BTU/h | cj | 1792.64
430712 | Ar condicionado a frio, tipo split parede, capacidade de 18.000 BTU/h | cj | 2587
430713 | Ar condicionado a frio, tipo split piso teto, capacidade de 18.000 BTU/h | cj | 3363.73
430714 | Ar condicionado a frio, tipo split cassete, capacidade de 18.000 BTU/h | cj | 4752.96
430719 | Ar condicionado a frio, tipo split cassete, capacidade de 24.000 BTU/h | cj | 5238.2
430720 | Ar condicionado a frio, tipo split cassete, capacidade de 36.000 BTU/h | cj | 6294.1
430727 | Ar condicionado a frio, tipo split piso teto, capacidade de 24.000 BTU/h | cj | 3665.39
430728 | Ar condicionado a frio, tipo split piso teto, capacidade de 36.000 BTU/h | cj | 4300.12
431000 | Bombas centrífugas - uso geral
431003 | Conjunto motor-bomba (centrífuga) 1,5 cv multiestágio, Hman= 20 a 35 mca, Q= 7,1 a 4,5 m³/h | un | 1428.27
431005 | Conjunto motor-bomba (centrífuga) 10 cv monoestágio, Hman= 24 a 36 mca,Q= 53 a 45 m³/h | un | 3310.05
431007 | Conjunto motor-bomba (centrífuga) 3 cv multiestágio, Hman= 35 a 60 mca, Q= 7,8 a 5,8 m³/h | un | 2072.72
431009 | Conjunto motor-bomba (centrífuga) 20 cv monoestágio, Hman= 40 a 70 mca, Q= 76 a 28 m³/h | un | 5731.66
431011 | Conjunto motor-bomba (centrífuga) 5 cv monoestágio, Hmam= 14 a 26 mca,Q= 56 a 30 m³/h | un | 1907.03
431013 | Conjunto motor-bomba (centrífuga) 3/4 cv monoestágio, Hman= 10 a 16 mca, Q= 12,7 a 8 m³/h | un | 956.86
431015 | Conjunto motor-bomba (centrífuga) 3 cv multiestágio, Hman= 30 a 45 mca, Q= 12,4 a 8,4 m³/h | un | 1928.32
431017 | Conjunto motor-bomba (centrífuga) 2 cv multiestágio, Hman= 30 a 70 mca, Q= 7,9 a 4,9 m³/h | un | 1733.27
431021 | Conjunto motor-bomba (centrífuga) 60 cv monoestágio, Hman= 90 a 125 mca, Q= 115 a 50 m³/h | un | 17131.49
431023 | Conjunto motor-bomba (centrífuga) 2 cv monoestágio, Hman= 12 a 27 mca,Q= 25 a 8 m³/h | un | 1148.79
431025 | Conjunto motor-bomba (centrífuga) 15 cv monoestágio, Hman= 30 a 60 mca, Q= 82 a 20 m³/h | un | 3750.59
431029 | Conjunto motor-bomba (centrífuga) 5 cv monoestágio Hman= 24 a 33 mca, Q= 41,6 a 35,2 m³/h | un | 1887.9
431030 | Conjunto motor-bomba (centrífuga) 1/2 cv monoestágio, Hman= 12 a 20 mca, Q= 8,3 a 5,2 m³/h | un | 567.86
431045 | Conjunto motor-bomba (centrífuga) 30 cv monoestágio, Hman= 20 a 50 mca, Q= 197 a 112 m³/h | un | 7104.24
431048 | Conjunto motor-bomba (centrífuga) 7,5 cv multiestágio, Hman= 30 a 80 mca, Q= 21,6 a 12,0 m³/h | un | 2859.63
431049 | Conjunto motor-bomba centrífuga, potência de 5 cv multiestágio, Hman= 25 a 50 mca, Q= 21,0 a 13,3 m³/h | un | 2181.97
431100 | Bombas submersíveis
431101 | Conjunto motor-bomba submersível para poço profundo de 6´, Q= 5 a 13 m³/h, Hman= 122 a 65,5 mca, até 6 HP | un | 4390.32
431102 | Conjunto motor-bomba submersível para poço profundo de 6´, Q= 5 a 13 m³/h, Hman= 170 a 91,5 mca, 8 HP | un | 5033.11
431103 | Conjunto motor-bomba submersível para poço profundo de 6´, Q= 5 a 13 m³/h, Hman = 218 a 120 mca, 10 HP | un | 5786.01
431104 | Conjunto motor-bomba submersível para poço profundo de 6´, Q= 5 a 13 m³/h, Hman= 279 a 153 mca, 12,5 HP | un | 6566.71
431105 | Conjunto motor-bomba submersível para poço profundo de 6´, Q= 10 a 20m³/h, Hman= 80 a 48 mca, até 6 HP | un | 4240.8
431106 | Conjunto motor-bomba submersível para poço profundo de 6´, Q= 10 a 20m³/h, Hman= 108 a 64,5 mca, 8 HP | un | 4956.3
431107 | Conjunto motor-bomba submersível para poço profundo de 6´, Q= 10 a 20m³/h, Hman= 136 a 81 mca, 10 HP | un | 5594.23
431108 | Conjunto motor-bomba submersível para poço profundo de 6´, Q= 10 a 20m³/h, Hman= 164 a 98 mca, 12,5 HP | un | 5898.83
431109 | Conjunto motor-bomba submersível para poço profundo de 6´, Q= 10 a 20m³/h, Hman= 206 a 127 mca, 15 HP | un | 7115.61
431110 | Conjunto motor-bomba submersível para poço profundo de 6´, Q= 10 a 20m³/h, Hman= 274 a 170 mca, 20 HP | un | 8235.13
431111 | Conjunto motor-bomba submersível para poço profundo de 6´, Q= 20 a 34m³/h, Hman= 56,5 a 32 mca, até 8 HP | un | 4348.33
431112 | Conjunto motor-bomba submersível para poço profundo de 6´, Q= 20 a 34m³/h, Hman= 69 a 40 mca, 10 HP | un | 4965.84
431113 | Conjunto motor-bomba submersível para poço profundo de 6´, Q= 20 a 34m³/h, Hman= 92,5 a 53 mca, 12,5 HP | un | 5345.29
431114 | Conjunto motor-bomba submersível para poço profundo de 6´, Q= 20 a 34m³/h, Hman= 116 a 67 mca, 15 HP | un | 6031.8
431115 | Conjunto motor-bomba submersível para poço profundo de 6´, Q= 20 a 34m³/h, Hman= 152 a 88 mca, 20 HP | un | 7915.79
431116 | Conjunto motor-bomba submersível para poço profundo de 6´, Q= 20 a 34m³/h, Hman= 194 a 111 mca, 25 HP | un | 8535.66
431118 | Conjunto motor-bomba submersível para poço profundo de 6´ e 8´, Q= 28a 50 m³/h, Hman= 241 a 132 mca, 40 HP | un | 16366.43
431119 | Conjunto motor-bomba submersível para poço profundo de 6´ e 8´, Q= 28a 50 m³/h, Hman= 215 a 117 mca, 35 HP | un | 11878.21
431120 | Conjunto motor-bomba submersível para poço profundo de 6´ e 8´, Q= 45a 80 m³/h, Hman= 107 a 67,5 mca, 30 HP | un | 10156.07
431131 | Conjunto motor-bomba submersível vertical para esgoto, Q= 5 a 20 m³/h, Hman= 42 a 25 mca, potência de 6,25 cv, 4,6 kW, 60 Hz | un | 12974.56
431132 | Conjunto motor-bomba submersível vertical para esgoto, Q= 4,8 a 25,8 m³/h, Hmam= 19 a 5 mca, potência 1 cv, diâmetro de sólidos até 20mm | un | 2574.91
431133 | Conjunto motor-bomba submersível vertical para esgoto, Q= 4,6 a 57,2 m³/h, Hman= 13 a 4 mca, potência 2 a 3,5 cv, diâmetro de sólidos até 50mm | un | 3917.24
431135 | Conjunto motor-bomba submersível vertical para esgoto, Q= 5 a 19 m³/h, Hman= 63 a 45 mca, potência 13,6 cv, 10 kW, 60 Hz | un | 17960.56
431136 | Conjunto motor-bomba submersível vertical para águas residuais, Q= 2 a16 m³/h, Hman= 12 a 2 mca, potência de 0,5 cv | un | 1285.38
431137 | Conjunto motor-bomba submersível vertical para águas residuais, Q= 3 a 20 m³/h, Hman= 13 a 5 mca, potência de 1 cv | un | 1508.01
431138 | Conjunto motor-bomba submersível vertical para águas residuais, Q= 10 a 50 m³/h, Hman= 22 a 4 mca, potência 4 cv | un | 3631.57
431139 | Conjunto motor-bomba submersível vertical para águas residuais, Q= 8 a 45 m³/h, Hman= 10,5 a 3,5 mca, potência 1,5 cv | un | 2181.48
431140 | Conjunto motor-bomba submersível vertical para esgoto, Q= 3,4 a 86,3 m³/h, Hman= 14 a 5 mca, potência 5 cv | un | 6804.02
431141 | Conjunto motor-bomba submersível vertical para esgoto, Q= 9,1 a 113,6m³/h, Hman= 20 a 15 mca, potência 10 cv | un | 10828.04
431142 | Conjunto motor-bomba submersível vertical para esgoto, Q=9,3 a 69,0 m³/h, Hman=15 a 7 mca, potência 3cv, diâmetro de sólidos 50/65mm | un | 3647.9
431146 | Conjunto motor-bomba submersível vertical para esgoto, Q= 40 m³/h, Hman= 40 mca, diâmetro de sólidos até 50 mm | un | 17565.88
431200 | Bombas especiais, uso industrial
431207 | Bomba dosadora tipo diafragma com sensor de nível, vazão até 1,0 l/h para pressão máxima 15 Bar | un | 1007.12
431208 | Bomba dosadora tipo diafragma com sensor de nível, vazão até 1,5 l/h para pressão máxima 12 Bar | un | 1006.62
431209 | Bomba dosadora tipo diafragma com sensor de nível, vazão até 5,0 l/h para pressão máxima 7 Bar | un | 1016.92
431210 | Bomba dosadora tipo diafragma com sensor de nível, vazão até 8,0 l/h para pressão máxima 10 Bar | un | 1255.2
431211 | Bomba dosadora tipo diafragma com sensor de nível, vazão até 10,0 l/h para pressão máxima 5 Bar | un | 1176.7
431212 | Bomba dosadora tipo diafragma com sensor de nível, vazão até 15,0 l/h para pressão máxima 4 Bar | un | 1681.72
432000 | Reparos, conservações e complementos
432013 | Caixa de passagem para condicionamento de ar tipo Split, com saída de dreno único na vertical - 39 x 22 x 6 cm | un | 33.02
440000 | Bancadas, aparelhos e metais sanitários
440100 | Aparelhos e louças
440103 | Bacia turca de louça - 6 litros | un | 232.45
440105 | Bacia sifonada de louça sem tampa - 6 litros | un | 139.17
440107 | Bacia sifonada de louça sem tampa com saída horizontal - 6 litros | un | 211.46
440110 | Lavatório de louça sem coluna | un | 177.97
440111 | Lavatório de louça com coluna | un | 253.23
440112 | Lavatório coletivo de aço inoxidável | m | 612.97
440116 | Lavatório de louça pequeno com coluna suspensa - linha especial | un | 419.69
440117 | Lavatório em polipropileno | un | 29.11
440120 | Mictório de louça sifonado auto aspirante | un | 269.94
440121 | Mictório coletivo de aço inoxidável | m | 574.03
440124 | Lavatório em louça com coluna suspensa | un | 333.8
440127 | Cuba de louça de embutir oval | un | 69.33
440130 | Tanque de louça com coluna de 22 litros | un | 393.1
440131 | Tanque de louça com coluna de 30 litros | un | 457.61
440133 | Tanque de aço inoxidável | un | 811.5
440134 | Tanque simples em concreto pré-moldado | un | 92.7
440137 | Tanque em granito sintético, linha comercial - sem pertences | un | 118.56
440160 | Pia com cuba simples em mármore sintético, linha comercial - sem pertences | m² | 198.04
440161 | Lavatório de louça para canto, sem coluna- sem pertences | un | 82.17
440164 | Cuba em aço inoxidável - 500 x 400 x 300 mm | un | 492.43
440165 | Cuba em aço inoxidável - 600 x 500 x 400 mm | un | 857.84
440166 | Cuba em aço inoxidável - 700 x 600 x 450 mm | un | 1305.15
440167 | Caixa de descarga em plástico, de sobrepor, capacidade 6 litros com engate flexível | un | 36.71
440168 | Caixa de descarga em plástico, de sobrepor, capacidade 9 litros com engate flexível | un | 37.14
440170 | Banheira em fibra de vidro sem hidromassagem | un | 870.95
440180 | Bacia sifonada com caixa de descarga acoplada sem tampa - 6 litros | cj | 298.55
440186 | Cuba de aço inoxidável 600 x 500 x 300 mm | un | 543.63
440200 | Bancadas e tampos
440206 | Tampo/bancada em granito espessura de 3 cm | m² | 620.4
440210 | Tampo/bancada em mármore nacional espessura de 3 cm | m² | 490.22
440220 | Tampo/bancada em concreto armado, revestido em aço inoxidável fosco polido | m² | 719.06
440221 | Tampo/bancada em granito amêndoa, espessura de 2 cm | m² | 321.27
440300 | Acessórios e metais
440301 | Dispenser toalheiro em ABS e Policarbonato para bobina de 20cm x 20 m, com alavanca | un | 165.14
440302 | Meia saboneteira de louça de embutir | un | 20.43
440303 | Dispenser toalheiro metálico esmaltado para bobina de 25cm x 50m, sem alavanca | un | 35.19
440304 | Saboneteira de louça de embutir | un | 22.64
440305 | Dispenser papel higienico em ABS para rolão 300/600m, com visor | un | 33.07
440308 | Porta-papel de louça de embutir | un | 22.73
440309 | Cabide cromado para banheiro | un | 24.69
440310 | Cabide de louça com 2 ganchos | un | 11.68
440312 | Porta-toalhas com bastão | un | 23.27
440313 | Saboneteira tipo dispenser, para refil de 800 ml | un | 21.23
440318 | Dispenser toalheiro em ABS, para folhas | un | 32.03
440321 | Ducha cromada simples | un | 51.38
440326 | Armário, para lavatório, de embutir plástico | un | 69.36
440330 | Torneira volante tipo alavanca | un | 178.56
440331 | Torneira de mesa para lavatório, acionamento hidromecânico, com registro integrado regulador de vazão, em latão cromado, DN= 1/2´ | un | 389.03
440336 | Ducha manual cromada | un | 205.11
440337 | Torneira curta com rosca para uso geral, em latão fundido sem acabamento, DN= 1/2´ | un | 21.59
440338 | Torneira curta com rosca para uso geral, em latão fundido sem acabamento, DN= 3/4´ | un | 21.5
440339 | Torneira curta com rosca para uso geral, em latão fundido cromado, DN= 1/2´ | un | 22.01
440340 | Torneira curta com rosca para uso geral, em latão fundido cromado, DN= 3/4´ | un | 22.14
440341 | Torneira curta sem rosca para uso geral, em latão fundido sem acabamento, DN= 1/2´ | un | 18.43
440342 | Torneira curta sem rosca para uso geral, em latão fundido sem acabamento, DN= 3/4´ | un | 18.43
440343 | Torneira curta sem rosca para uso geral, em latão fundido cromado, DN= 1/2´ | un | 21.04
440344 | Torneira curta sem rosca para uso geral, em latão fundido cromado, DN= 3/4´ | un | 21.58
440345 | Torneira longa sem rosca para uso geral, em latão fundido cromado | un | 30.36
440346 | Torneira para lavatório em latão fundido cromado, DN= 1/2´ | un | 31.93
440347 | Torneira de parede para pia com bica móvel e arejador, em latão fundido cromado | un | 52.14
440348 | Torneira de mesa para lavatório compacta, acionamento hidromecânico, em latão cromado, DN= 1/2´ | un | 152.97
440350 | Aparelho misturador de parede, para pia, com bica móvel, acabamento cromado | un | 268.22
440351 | Torneira de parede antivandalismo, DN= 3/4´ | un | 301.6
440352 | Porta-toalha em tubo de aço inoxidável, DN= 1 1/2´ | m | 208.12
440359 | Torneira de mesa para pia com bica móvel e arejador em latão fundido cromado | un | 118.79
440363 | Torneira de acionamento restrito, em latão cromado, DN= 1/2´ ou 3/4´ | un | 43.05
440364 | Torneira de parede acionamento hidromecânico, em latão cromado, DN= 1/2´ ou 3/4´ | un | 192.26
440367 | Caixa de descarga de embutir, acionamento frontal, completa | cj | 326.23
440369 | Torneira de parede em ABS, DN 1/2´ ou 3/4´, 10cm | un | 9.84
440370 | Torneira de parede em ABS, DN 1/2´ ou 3/4´, 15cm | un | 9.67
440372 | Torneira de mesa para lavatório, acionamento hidromecânico com alavanca, registro integrado regulador de vazão, em latão cromado, DN= 1/2´ | un | 381.55
440390 | Secador de mãos em ABS | un | 347.93
440400 | Prateleiras
440404 | Prateleira em granilite | m² | 157.12
442000 | Reparos, conservações e complementos
442001 | Sifão plástico sanfonado universal de 1´ | un | 15.6
442002 | Recolocação de torneiras | un | 11.94
442004 | Recolocação de sifões | un | 11.94
442006 | Recolocação de aparelhos sanitários, incluindo acessórios | un | 33.52
442008 | Recolocação de caixas de descarga de sobrepor | un | 59.51
442010 | Engate flexível metálico DN= 1/2´ | un | 25.69
442011 | Engate flexível de PVC DN= 1/2´ | un | 6.32
442012 | Canopla para válvula de descarga | un | 61.33
442013 | Tubo de ligação para mictório, DN= 1/2´ | un | 26.79
442015 | Acabamento cromado para registro | un | 22.76
442016 | Botão para válvula de descarga | un | 27.92
442018 | Reparo para válvula de descarga | un | 47.68
442020 | Sifão de metal cromado de 1 1/2´ x 2´ | un | 78.11
442022 | Sifão de metal cromado de 1´ x 1 1/2´ | un | 70.89
442023 | Tubo de ligação para sanitário | un | 20.57
442024 | Sifão plástico com copo, rígido, de 1´ x 1 1/2´ | un | 18.04
442026 | Sifão plástico com copo, rígido, de 1 1/4´ x 2´ | un | 19.61
442028 | Tampa de plástico para bacia sanitária | un | 19.08
442030 | Bolsa para bacia sanitária | un | 6.06
442031 | Filtro de pressão em ABS, para 360 l/h | un | 265.61
442039 | Válvula de PVC para lavatório | un | 3.05
442052 | Cuba de aço inoxidável, 465 x 300 x 140 mm, simples n° 1, linha comercial, sem pertences | un | 135.95
442054 | Cuba de aço inoxidável, 560 x 330 x 140 mm, simples n° 2, linha comercial, sem pertences | un | 143.46
442056 | Cuba de aço inoxidável, 400 x 340 x 140 mm, simples n° 34, linha comercial, sem pertences | un | 131.08
442057 | Cuba de aço inoxidável, 500 x 400 x 200 mm, simples n° 40, linha comercial, sem pertences | un | 312.08
442058 | Cuba de aço inoxidável, 835 x 340 x 140 mm, dupla n° 334, linha comercial, sem pertences | un | 268.11
442060 | Cuba de aço inoxidável, 715 x 400 x 140 mm, dupla n° 340, linha comercial, sem pertences | un | 256.59
442061 | Cuba de louça de embutir, sem pertences | un | 62.71
442062 | Válvula americana | un | 24.1
442064 | Válvula de metal cromado de 1 1/2´ | un | 45.42
442065 | Válvula de metal cromado de 1´ | un | 23.72
442070 | Espargidor de ferro galvanizado para mictório tipo cocho | m | 36.37
442077 | Cuba de aço inoxidável, 600 x 500 x 350 mm, simples n° 60, linha comercial, sem pertences | un | 381.64
442085 | Cuba de aço inoxidável, 1020 x 400 x 250 mm, dupla n° 500, linha comercial, sem pertences | un | 538.75
450000 | Entrada de água, incêndio e gás
450100 | Entrada de água
450102 | Entrada completa de água com abrigo e registro de gaveta, DN= 3/4´ | un | 679.69
450103 | Entrada completa de água com abrigo e registro de gaveta, DN= 3´ | un | 2029.05
450104 | Entrada completa de água com abrigo e registro de gaveta, DN= 1´ | un | 698.73
450105 | Entrada completa de água com abrigo e registro de gaveta, DN= 2´ | un | 1743.73
450106 | Entrada completa de água com abrigo e registro de gaveta, DN= 1 1/2´ | un | 1689.13
450108 | Entrada completa de água com abrigo e registro de gaveta, DN= 2 1/2´ | un | 1889.27
450200 | Entrada de gás
450202 | Entrada completa de gás GLP domiciliar com 2 bujões de 13 kg | un | 1062.32
450204 | Entrada completa de gás GLP com 2 cilíndros de 45 kg | un | 3015.56
450206 | Entrada completa de gás GLP com 4 cilíndros de 45 kg | un | 4764.66
450208 | Entrada completa de gás GLP com 6 cilíndros de 45 kg | un | 6475.86
450220 | Abrigo padronizado de gás GLP encanado | un | 522.56
450300 | Hidrômetro
450301 | Hidrômetro em ferro fundido, diâmetro 50 mm (2´) | un | 1877.46
450302 | Hidrômetro em ferro fundido, diâmetro 80 mm (3´) | un | 2469.53
450303 | Hidrômetro em ferro fundido, diâmetro 100 mm (4´) | un | 2881.91
450304 | Hidrômetro em ferro fundido, diâmetro 150 mm (6´) | un | 4385.13
450310 | Hidrômetro em bronze, diâmetro de 25 mm (1´) | cj | 387.18
450311 | Hidrômetro em bronze, diâmetro de 40 mm (1 1/2´) | cj | 645.56
450320 | Filtro tipo cesto para hidrômetro de 50 mm (2´) | un | 865.29
450321 | Filtro tipo cesto para hidrômetro de 80 mm (3´) | un | 1306.31
450322 | Filtro tipo cesto para hidrômetro de 100 mm (4´) | un | 2031.89
450323 | Filtro tipo cesto para hidrômetro de 150 mm (6´) | un | 3229.8
452000 | Reparos, conservações e complementos
452002 | Cilíndro de gás (GLP) de 45 kg, com carga | un | 466.74
460000 | Tubulação e condutores para líquidos e gases
460100 | Tubulação com conexões em PVC rígido marrom para água fria domiciliar
460101 | Tubo de PVC rígido, DN= 20 mm, (1/2´), inclusive conexões | m | 20.59
460102 | Tubo de PVC rígido, DN= 25 mm, (3/4´), inclusive conexões | m | 24.37
460103 | Tubo de PVC rígido, DN= 32 mm, (1´), inclusive conexões | m | 30.31
460104 | Tubo de PVC rígido, DN= 40 mm, (1 1/4´), inclusive conexões | m | 35.91
460105 | Tubo de PVC rígido, DN= 50 mm, (1 1/2´), inclusive conexões | m | 41.01
460106 | Tubo de PVC rígido, DN= 60 mm, (2´), inclusive conexões | m | 49.48
460107 | Tubo de PVC rígido, DN= 75 mm, (2 1/2´), inclusive conexões | m | 62.03
460108 | Tubo de PVC rígido, DN= 85 mm, (3´), inclusive conexões | m | 71.6
460109 | Tubo de PVC rígido, DN= 110 mm, (4´), inclusive conexões | m | 92.41
460200 | Tubulação com conexões em PVC rígido branco para esgoto domiciliar
460201 | Tubo de PVC rígido, pontas lisas, DN= 40 mm, inclusive conexões | m | 26.78
460205 | Tubo de PVC rígido, PxB com anel de borracha, DN= 50 mm, inclusive conexões | m | 26.55
460206 | Tubo de PVC rígido, PxB com anel de borracha, DN= 75 mm, inclusive conexões | m | 30.43
460207 | Tubo de PVC rígido, PxB com anel de borracha, DN= 100 mm, inclusive conexões | m | 33.64
460300 | Tubulação c/conexões em PVC rígido branco série R - A.P e esgoto domiciliar
460304 | Tubo de PVC rígido série R, tipo PxB com anel de borracha, DN= 75 mm, inclusive conexões | m | 32.74
460305 | Tubo de PVC rígido série R, tipo PxB com anel de borracha, DN= 100 mm, inclusive conexões | m | 40.53
460306 | Tubo de PVC rígido série R, tipo PxB com anel de borracha, DN= 150 mm, inclusive conexões | m | 65.88
460400 | Tubulação c/conexões em PVC rígido c/junta elástica - adução e distribuição água
460401 | Tubo de PVC rígido tipo PBA classe 15, DN= 50mm, (DE= 60mm), inclusive conexões | m | 15.22
460402 | Tubo de PVC rígido tipo PBA classe 15, DN= 75mm, (DE= 85mm), inclusive conexões | m | 21.12
460403 | Tubo de PVC rígido tipo PBA classe 15, DN= 100mm, (DE= 110mm), inclusive conexões | m | 31.7
460404 | Tubo de PVC rígido DEFoFo, DN= 100mm (DE= 118mm), inclusive conexões | m | 31.15
460405 | Tubo de PVC rígido DEFoFo, DN= 150mm (DE= 170mm), inclusive conexões | m | 55.02
460407 | Tubo de PVC rígido DEFoFo, DN= 200mm (DE= 222mm), inclusive conexões | m | 93.81
460408 | Tubo de PVC rígido DEFoFo, DN= 250mm (DE= 274mm), inclusive conexões | m | 131.26
460409 | Tubo de PVC rígido DEFoFo, DN= 300mm (DE= 326mm), inclusive conexões | m | 178.76
460500 | Tubulação c/conexões em PVC rígido com junta elástica - rede de esgoto
460502 | Tubo PVC rígido, junta elástica, tipo Vinilfort, DN= 100 mm, inclusive conexões | m | 18.03
460504 | Tubo PVC rígido, junta elástica, tipo Vinilfort, DN= 150 mm, inclusive conexões | m | 28.85
460505 | Tubo PVC rígido, junta elástica, tipo Vinilfort, DN= 200 mm, inclusive conexões | m | 50.05
460506 | Tubo PVC rígido, junta elástica, tipo Vinilfort, DN= 250 mm, inclusive conexões | m | 72.9
460507 | Tubo PVC rígido, junta elástica, tipo Vinilfort, DN= 300 mm, inclusive conexões | m | 104.18
460508 | Tubo PVC rígido, junta elástica, tipo Vinilfort, DN= 350 mm, inclusive conexões | m | 131.2
460509 | Tubo PVC rígido, junta elástica, tipo Vinilfort, DN= 400 mm, inclusive conexões | m | 161.81
460700 | Tubulação com conexões em ferro galvanizado
460701 | Tubo de ferro galvanizado DN= 1/2´, inclusive conexões | m | 35.39
460702 | Tubo de ferro galvanizado DN= 3/4´, inclusive conexões | m | 41.72
460703 | Tubo de ferro galvanizado DN= 1´, inclusive conexões | m | 52.78
460704 | Tubo de ferro galvanizado DN= 1 1/4´, inclusive conexões | m | 61.44
460705 | Tubo de ferro galvanizado DN= 1 1/2´, inclusive conexões | m | 68.23
460706 | Tubo de ferro galvanizado DN= 2´, inclusive conexões | m | 85.24
460707 | Tubo de ferro galvanizado DN= 2 1/2´, inclusive conexões | m | 101.85
460708 | Tubo de ferro galvanizado DN= 3´, inclusive conexões | m | 117.34
460709 | Tubo de ferro galvanizado DN= 4´, inclusive conexões | m | 151.46
460710 | Tubo de ferro galvanizado DN= 6´, inclusive conexões | m | 210.28
460800 | Tubulação com conexões em aço galvanizado classe schedule
460801 | Tubo aço galvanizado sem costura schedule 40, DN= 3/4´, inclusive conexões | m | 58.86
460802 | Tubo aço galvanizado sem costura schedule 40, DN= 1´, inclusive conexões | m | 66.99
460803 | Tubo aço galvanizado sem costura schedule 40, DN= 1 1/4´, inclusive conexões | m | 80.1
460804 | Tubo aço galvanizado sem costura schedule 40, DN= 1 1/2´, inclusive conexões | m | 90.6
460805 | Tubo aço galvanizado sem costura schedule 40, DN= 2´, inclusive conexões | m | 107.29
460806 | Tubo aço galvanizado sem costura schedule 40, DN= 1/2´, inclusive conexões | m | 51.04
460807 | Tubo aço galvanizado sem costura schedule 40, DN= 2 1/2´, inclusive conexões | m | 148.86
460808 | Tubo aço galvanizado sem costura schedule 40, DN= 3´, inclusive conexões | m | 173.18
460810 | Tubo aço galvanizado sem costura schedule 40, DN= 4´, inclusive conexões | m | 228.85
460811 | Tubo aço galvanizado sem costura schedule 40, DN= 6´, inclusive conexões | m | 356.67
460900 | Conexões e acessórios em ferro fundido, predial e tradicional, esgoto e pluvial
460905 | Joelho 45° em ferro fundido, linha predial tradicional, DN= 50 mm | un | 41.15
460906 | Joelho 45° em ferro fundido, linha predial tradicional, DN= 75 mm | un | 53.28
460907 | Joelho 45° em ferro fundido, linha predial tradicional, DN= 100 mm | un | 69.47
460908 | Joelho 45° em ferro fundido, linha predial tradicional, DN= 150 mm | un | 114.94
460910 | Joelho 87° 30´ em ferro fundido, linha predial tradicional, DN= 50 mm | un | 52.81
460911 | Joelho 87° 30´ em ferro fundido, linha predial tradicional, DN= 75 mm | un | 65.07
460912 | Joelho 87° 30´ em ferro fundido, linha predial tradicional, DN= 100 mm | un | 94.28
460913 | Joelho 87° 30´ em ferro fundido, linha predial tradicional, DN= 150 mm | un | 177.93
460915 | Luva bolsa e bolsa em ferro fundido, linha predial tradicional, DN= 50 mm | un | 39.57
460916 | Luva bolsa e bolsa em ferro fundido, linha predial tradicional, DN= 75 mm | un | 45.09
460917 | Luva bolsa e bolsa em ferro fundido, linha predial tradicional, DN= 100 mm | un | 59.76
460918 | Luva bolsa e bolsa em ferro fundido, linha predial tradicional, DN= 150 mm | un | 77.63
460920 | Placa cega em ferro fundido, linha predial tradicional, DN= 75 mm | un | 30.37
460921 | Placa cega em ferro fundido, linha predial tradicional, DN= 100 mm | un | 36.22
460923 | Junção 45° em ferro fundido, linha predial tradicional, DN= 50 x 50 mm | un | 66.48
460924 | Junção 45° em ferro fundido, linha predial tradicional, DN= 75 x 50 mm | un | 90.32
460925 | Junção 45° em ferro fundido, linha predial tradicional, DN= 75 x 75 mm | un | 96.59
460926 | Junção 45° em ferro fundido, linha predial tradicional, DN= 100 x 50 mm | un | 109.68
460927 | Junção 45° em ferro fundido, linha predial tradicional, DN= 100 x 75 mm | un | 118.23
460928 | Junção 45° em ferro fundido, linha predial tradicional, DN= 100 x 100 mm | un | 134.62
460929 | Junção 45° em ferro fundido, linha predial tradicional, DN= 150 x 100 mm | un | 152.38
460930 | Junção dupla 45° em ferro fundido, linha predial tradicional, DN= 100 mm | un | 152.27
460932 | Te sanitário 87° 30´ em ferro fundido, linha predial tradicional, DN= 50 x 50 mm | un | 61.51
460933 | Te sanitário 87° 30´ em ferro fundido, linha predial tradicional, DN= 75 x 50 mm | un | 79.86
460934 | Te sanitário 87° 30´ em ferro fundido, linha predial tradicional, DN= 75 x 75 mm | un | 78.81
460935 | Te sanitário 87° 30´ em ferro fundido, linha predial tradicional, DN= 100 x 50 mm | un | 86.93
460936 | Te sanitário 87° 30´ em ferro fundido, linha predial tradicional, DN= 100 x 75 mm | un | 98.84
460937 | Te sanitário 87° 30´ em ferro fundido, linha predial tradicional, DN= 100 x 100 mm | un | 114.97
460940 | Bucha de redução em ferro fundido, linha predial tradicional, DN= 75 x 50 mm | un | 33.55
460941 | Bucha de redução em ferro fundido, linha predial tradicional, DN= 100 x 75 mm | un | 35.49
460942 | Bucha de redução em ferro fundido, linha predial tradicional, DN= 150 x 100 mm | un | 97.91
461000 | Tubulação com conexões em cobre para água quente, gás e vapor
461001 | Tubo de cobre classe A, DN= 15mm (1/2´), inclusive conexões | m | 32.55
461002 | Tubo de cobre classe A, DN= 22mm (3/4´), inclusive conexões | m | 45.22
461003 | Tubo de cobre classe A, DN= 28mm (1´), inclusive conexões | m | 54.81
461004 | Tubo de cobre classe A, DN= 35mm (1 1/4´), inclusive conexões | m | 78.86
461005 | Tubo de cobre classe A, DN= 42mm (1 1/2´), inclusive conexões | m | 87.48
461006 | Tubo de cobre classe A, DN= 54mm (2´), inclusive conexões | m | 122.67
461007 | Tubo de cobre classe A, DN= 66mm (2 1/2´), inclusive conexões | m | 159.68
461008 | Tubo de cobre classe A, DN= 79mm (3´), inclusive conexões | m | 209.66
461009 | Tubo de cobre classe A, DN= 104mm (4´), inclusive conexões | m | 286.83
461020 | Tubo de cobre classe E, DN= 22mm (3/4´), inclusive conexões | m | 34.54
461021 | Tubo de cobre classe E, DN= 28mm (1´), inclusive conexões | m | 41.18
461022 | Tubo de cobre classe E, DN= 35mm (1 1/4´), inclusive conexões | m | 55.49
461023 | Tubo de cobre classe E, DN= 42mm (1 1/2´), inclusive conexões | m | 66.47
461024 | Tubo de cobre classe E, DN= 54mm (2´), inclusive conexões | m | 93.54
461025 | Tubo de cobre classe E, DN= 66mm (2 1/2´), inclusive conexões | m | 130.94
461200 | Tubulação em concreto para rede de águas pluviais
461201 | Tubo de concreto (PS-1), DN= 300mm | m | 47.16
461202 | Tubo de concreto (PS-1), DN= 400mm | m | 58.77
461203 | Tubo de concreto (PS-1), DN= 500mm | m | 81.69
461204 | Tubo de concreto (PS-1), DN= 600mm | m | 99.9
461205 | Tubo de concreto (PS-2), DN= 300mm | m | 52.43
461206 | Tubo de concreto (PS-2), DN= 400mm | m | 64.55
461207 | Tubo de concreto (PS-2), DN= 500mm | m | 88.86
461208 | Tubo de concreto (PA-1), DN= 600mm | m | 127.97
461209 | Tubo de concreto (PA-1), DN= 700mm | m | 147.79
461210 | Tubo de concreto (PA-1), DN= 800mm | m | 202.33
461211 | Tubo de concreto (PA-1), DN= 900mm | m | 230.7
461212 | Tubo de concreto (PA-1), DN= 1000mm | m | 294.63
461214 | Tubo de concreto (PA-1), DN= 1200mm | m | 431.26
461215 | Tubo de concreto (PA-2), DN= 600mm | m | 130.54
461216 | Tubo de concreto (PA-2), DN= 800mm | m | 211.67
461217 | Tubo de concreto (PA-2), DN= 1000mm | m | 297.43
461218 | Tubo de concreto (PA-3), DN= 600mm | m | 157.36
461219 | Tubo de concreto (PA-3), DN= 800mm | m | 263.21
461220 | Tubo de concreto (PA-3), DN= 1000mm | m | 369.2
461221 | Meio tubo de concreto, DN= 300mm | m | 35.18
461222 | Meio tubo de concreto, DN= 400mm | m | 44.43
461223 | Meio tubo de concreto, DN= 500mm | m | 56.24
461224 | Meio tubo de concreto, DN= 600mm | m | 77.59
461225 | Tubo de concreto (PA-2), DN= 1500mm | m | 666.11
461226 | Tubo de concreto (PA-1), DN= 400mm | m | 80.95
461227 | Tubo de concreto (PA-2), DN= 400mm | m | 82.77
461228 | Tubo de concreto (PA-3), DN= 400mm | m | 97.48
461229 | Tubo de concreto (PA-2), DN= 700mm | m | 195.02
461230 | Tubo de concreto (PA-2), DN= 500mm | m | 112.78
461231 | Tubo de concreto (PA-2), DN= 900mm | m | 249.91
461232 | Tubo de concreto (PA-1), DN= 300mm | m | 72.41
461233 | Tubo de concreto (PA-2), DN= 300mm | m | 76.11
461234 | Meio tubo de concreto, DN= 200mm | m | 17.99
461300 | Tubulação com conexões em PEAD corrugado perfurado para rede drenagem
461301 | Tubo em polietileno de alta densidade corrugado perfurado, DN= 3´, inclusive conexões | m | 10.74
461302 | Tubo em polietileno de alta densidade corrugado perfurado, DN= 4´, inclusive conexões | m | 12.8
461303 | Tubo em polietileno de alta densidade corrugado perfurado, DN= 8´, inclusive conexões | m | 49.1
461304 | Tubo em polietileno de alta densidade corrugado perfurado, DN= 2 1/2´, inclusive conexões | m | 8.89
461305 | Tubo em polietileno de alta densidade corrugado perfurado, DN= 6´, inclusive conexões | m | 30
461306 | Tubo em polietileno de alta densidade corrugado perfurado, DN= 12´, inclusive conexões | m | 64.08
461400 | Tubulação com conexões em ferro dúctil para redes de saneamento
461402 | Tubo de ferro fundido classe K-7 com junta elástica, DN= 150mm, inclusive conexões | m | 210.08
461403 | Tubo de ferro fundido classe K-7 com junta elástica, DN= 200mm, inclusive conexões | m | 255.88
461404 | Tubo de ferro fundido classe K-7 com junta elástica, DN= 250mm, inclusive conexões | m | 320.55
461405 | Tubo de ferro fundido classe K-7 com junta elástica, DN= 350mm, inclusive conexões | m | 442.92
461406 | Tubo de ferro fundido classe K-7 com junta elástica, DN= 300mm, inclusive conexões | m | 378
461449 | Tubo de ferro fundido classe k-9 com junta elástica, DN= 80mm, inclusive conexões | m | 169.65
461451 | Tubo de ferro fundido classe K-9 com junta elástica, DN= 100mm, inclusive conexões | m | 183.06
461452 | Tubo de ferro fundido classe K-9 com junta elástica, DN= 150mm, incluive conexões | m | 237.31
461453 | Tubo de ferro fundido classe K-9 com junta elástica, DN= 200mm, inclusive conexões | m | 299.9
461454 | Tubo de ferro fundido classe k-9 com junta elástica, DN= 250mm, inclusive conexões | m | 385.14
461455 | Tubo de ferro fundido classe K-9 com junta elástica, DN= 300mm, inclusive conexões | m | 434.99
461456 | Tubo de ferro fundido classe k-9 com junta elástica, DN= 350mm, inclusive conexões | m | 508.26
461800 | Tubulação e conexões flangeadas em ferro dúctil para redes saneamento
461801 | Tubo em ferro fundido com ponta e ponta TCLA - DN= 80mm, sem juntas e conexões | m | 250.18
461802 | Tubo em ferro fundido com ponta e ponta TCLA - DN= 100mm, sem juntas e conexões | m | 277.94
461803 | Tubo em ferro fundido com ponta e ponta TCLA - DN= 150mm, sem juntas e conexões | m | 347.38
461804 | Tubo em ferro fundido com ponta e ponta TCLA - DN= 200mm, sem juntas e conexões | m | 433.9
461805 | Tubo em ferro fundido com ponta e ponta TCLA - DN= 250mm, sem juntas e conexões | m | 520.32
461806 | Tubo em ferro fundido com ponta e ponta TCLA - DN= 300mm, sem juntas e conexões | m | 630.04
461807 | Tubo em ferro fundido com ponta e ponta TCLA - DN= 350mm, sem juntas e conexões | m | 792.36
461808 | Tubo em ferro fundido com ponta e ponta TCLA - DN= 400mm, sem juntas e conexões | m | 912.63
461809 | Flange avulso em ferro fundido, classe PN-10, DN= 80mm | un | 71.41
461810 | Flange avulso em ferro fundido, classe PN-10, DN= 100mm | un | 77.84
461811 | Flange avulso em ferro fundido, classe PN-10, DN= 150mm | un | 106.88
461812 | Flange avulso em ferro fundido, classe PN-10, DN= 200mm | un | 132.22
461813 | Flange avulso em ferro fundido, classe PN-10, DN= 250mm | un | 204.97
461814 | Flange avulso em ferro fundido, classe PN-10, DN= 300mm | un | 232.58
461815 | Flange avulso em ferro fundido, classe PN-10, DN= 350mm | un | 369.3
461816 | Flange avulso em ferro fundido, classe PN-10, DN= 400mm | un | 420.26
461817 | Curva de 90° em ferro fundido, com flanges, classe PN-10, DN= 80mm | un | 154.11
461818 | Curva de 90° em ferro fundido, com flanges, classe PN-10, DN= 100mm | un | 181.48
461819 | Curva de 90° em ferro fundido, com flanges, classe PN-10, DN= 150mm | un | 292.12
461841 | Te em ferro fundido, com flanges, classe PN-10, DN= 80mm, com derivação de 80mm | un | 233.59
461842 | Te em ferro fundido, com flanges, classe PN-10, DN= 100mm, com derivações de 80 até 100mm | un | 387.61
461843 | Te em ferro fundido, com flanges, classe PN-10, DN= 150mm, com derivações de 80 até 150mm | un | 542.39
461856 | Junta Gibault em ferro fundido, DN= 80mm, completa | un | 124.55
461857 | Junta Gibault em ferro fundido, DN= 100 mm, completa | un | 127.43
461900 | Tubulação e conexões flangeadas em ferro dúctil para redes saneamento
461930 | Curva de 90° em ferro fundido com flanges, classe PN-10, DN= 50mm | un | 129.42
461931 | Redução concêntrica em ferro fundido, com flanges, classe PN-10, DN= 80 x 50mm | un | 129.85
461950 | Redução excêntrica em ferro fundido, com flanges, classe PN-10, DN= 100mm x 80mm | un | 353.69
461951 | Redução excêntrica em ferro fundido, com flanges, classe PN-10, DN= 150mm x 80/100mm | un | 415.91
461952 | Redução excêntrica em ferro fundido, com flanges, classe PN-10, DN= 200mm x 100/150mm | un | 625.88
461953 | Redução excêntrica em ferro fundido, com flanges, classe PN-10, DN= 250mm x 150/200mm | un | 704.16
461960 | Redução concêntrica em ferro fundido, com flanges, classe PN-10, DN= 100mm x 80mm | un | 240.98
461961 | Redução concêntrica em ferro fundido, com flanges, classe PN-10, DN= 150mm x 80/100mm | un | 332.56
461962 | Redução concêntrica em ferro fundido, com flanges, classe PN-10, DN= 200mm x 100/150mm | un | 687.56
461963 | Redução concêntrica em ferro fundido, com flanges, classe PN-10, DN= 250mm x 150/200mm | un | 744.73
461970 | Flange avulso em ferro fundido, classe PN-10, DN= 50mm | un | 59.95
462000 | Reparos, conservações e complementos
462001 | Assentamento de tubo de concreto com diâmetro até 600 mm | m | 33.85
462002 | Assentamento de tubo de concreto com diâmetro de 700 até 1500 mm | m | 60.99
462100 | Tubulação com conexões em aço preto classe schedule
462103 | Tubo de aço carbono preto sem costura Schedule 40, DN= 2´ - inclusive conexões | m | 93.85
462104 | Tubo de aço carbono preto sem costura Schedule 40, DN= 1 1/2´ - inclusive conexões | m | 78.82
462105 | Tubo de aço carbono preto sem costura Schedule 40, DN= 1´ - inclusive conexões | m | 61.71
462106 | Tubo de aço carbono preto sem costura Schedule 40, DN= 3´ - inclusive conexões | m | 143.72
462107 | Tubo de aço carbono preto sem costura Schedule 40, DN= 2 1/2´ - inclusive conexões | m | 127.38
462108 | Tubo de aço carbono preto sem costura Schedule 40, DN= 4´ - inclusive conexões | m | 187.4
462109 | Tubo de aço carbono preto sem costura Schedule 40, DN= 5´ - inclusive conexões | m | 240.14
462110 | Tubo de aço carbono preto sem costura Schedule 40, DN= 6´ - inclusive conexões | m | 292.62
462111 | Tubo de aço carbono preto sem costura Schedule 40, DN= 8´ - inclusive conexões | m | 397.63
462112 | Tubo de aço carbono preto sem costura Schedule 40, DN= 1 1/4´ - inclusive conexões | m | 72.6
462113 | Tubo de aço carbono preto sem costura Schedule 40, DN= 3 1/2´ - inclusive conexões | m | 166.33
462158 | Tubo de aço carbono preto com costura Schedule 40, DN= 10´ - inclusive conexões | m | 476.04
462159 | Tubo de aço carbono preto com costura Schedule 40, DN= 12´ - inclusive conexões | m | 601.2
462300 | Tubulação em concreto para rede de esgoto sanitário
462301 | Tubo de concreto classe EA-2, DN= 400 mm | m | 109.69
462302 | Tubo de concreto classe EA-2, DN= 500 mm | m | 142.86
462303 | Tubo de concreto classe EA-2, DN= 600 mm | m | 178.9
462304 | Tubo de concreto classe EA-2, DN= 700 mm | m | 211.28
462305 | Tubo de concreto classe EA-2, DN= 800 mm | m | 284.48
462306 | Tubo de concreto classe EA-2, DN= 900 mm | m | 323.43
462307 | Tubo de concreto classe EA-2, DN= 1000 mm | m | 412.82
462308 | Tubo de concreto classe EA-2, DN= 1200 mm | m | 597.79
462311 | Tubo de concreto classe EA-3, DN= 400 mm | m | 118.33
462312 | Tubo de concreto classe EA-3, DN= 500 mm | m | 157.8
462313 | Tubo de concreto classe EA-3, DN= 600 mm | m | 196.21
462314 | Tubo de concreto classe EA-3, DN= 700 mm | m | 240.47
462315 | Tubo de concreto classe EA-3, DN= 800 mm | m | 327.1
462316 | Tubo de concreto classe EA-3, DN= 900 mm | m | 372.87
462317 | Tubo de concreto classe EA-3, DN= 1000 mm | m | 447.78
462318 | Tubo de concreto classe EA-3, DN= 1200 mm | m | 678.23
462600 | Tubulações, conexões e acessórios em ferro fundido predial SMU-esgoto e pluvial
462601 | Tubo em ferro fundido com ponta e ponta, predial SMU, DN= 50 mm | m | 83.31
462602 | Tubo em ferro fundido com ponta e ponta, predial SMU, DN= 75 mm | m | 110.81
462603 | Tubo em ferro fundido com ponta e ponta, predial SMU, DN= 100 mm | m | 133.86
462604 | Tubo em ferro fundido com ponta e ponta, predial SMU, DN= 150 mm | m | 186.95
462605 | Tubo em ferro fundido com ponta e ponta, predial SMU, DN= 200 mm | m | 276.5
462606 | Junta de união em aço inoxidável com parafuso de aço zincado, para tubo em ferro fundido predial SMU, DN= 50 mm | un | 42.03
462607 | Junta de união em aço inoxidável com parafuso de aço zincado, para tubo em ferro fundido predial SMU, DN= 75 mm | un | 62.52
462608 | Junta de união em aço inoxidável com parafuso de aço zincado, para tubo em ferro fundido predial SMU, DN= 100 mm | un | 68.14
462609 | Junta de união em aço inoxidável com parafuso de aço zincado, para tubo em ferro fundido predial SMU, DN= 150 mm | un | 128.43
462610 | Junta de união em aço inoxidável com parafuso de aço zincado, para tubo em ferro fundido predial SMU, DN= 200 mm | un | 204.1
462611 | Conjunto de ancoragem para tubo em ferro fundido predial SMU, DN= 50 mm | cj | 579.7
462612 | Conjunto de ancoragem para tubo em ferro fundido predial SMU, DN= 75 mm | cj | 586.79
462613 | Conjunto de ancoragem para tubo em ferro fundido predial SMU, DN= 100 mm | cj | 592
462614 | Conjunto de ancoragem para tubo em ferro fundido predial SMU, DN= 150 mm | cj | 923.21
462615 | Conjunto de ancoragem para tubo em ferro fundido predial SMU, DN= 200 mm | cj | 1313.81
462640 | Joelho 45° em ferro fundido, predial SMU, DN= 50 mm | un | 76.55
462641 | Joelho 45° em ferro fundido, predial SMU, DN= 75 mm | un | 93.89
462642 | Joelho 45° em ferro fundido, predial SMU, DN= 100 mm | un | 104.74
462643 | Joelho 45° em ferro fundido, predial SMU, DN= 150 mm | un | 164.27
462644 | Joelho 45° em ferro fundido, predial SMU, DN= 200 mm | un | 345.93
462646 | Joelho 88° em ferro fundido, predial SMU, DN= 50 mm | un | 76.55
462647 | Joelho 88° em ferro fundido, predial SMU, DN= 75 mm | un | 93.89
462648 | Joelho 88° em ferro fundido, predial SMU, DN= 100 mm | un | 97
462649 | Joelho 88° em ferro fundido, predial SMU, DN= 150 mm | un | 227.7
462650 | Joelho 88° em ferro fundido, predial SMU - DN= 200 mm | un | 345.93
462651 | Junção 45° em ferro fundido, predial SMU, DN= 50 x 50 mm | un | 116.91
462652 | Junção 45° em ferro fundido, predial SMU, DN= 75 x 75 mm | un | 141.46
462653 | Junção 45° em ferro fundido, predial SMU, DN= 75 x 50 mm | un | 130.61
462654 | Junção 45° em ferro fundido, predial SMU, DN= 100 x 75 mm | un | 169.26
462655 | Junção 45° em ferro fundido, predial SMU, DN= 100 x 100 mm | un | 169.26
462656 | Junção 45° em ferro fundido, predial SMU, DN= 150 x 150 mm | un | 380.21
462660 | Redução excêntrica em ferro fundido, predial SMU, DN= 75 x 50 mm | un | 96.73
462661 | Redução excêntrica em ferro fundido, predial SMU, DN= 100 x 75 mm | un | 120.67
462662 | Redução excêntrica em ferro fundido, predial SMU, DN= 150 x 100 mm | un | 178.6
462663 | Redução excêntrica em ferro fundido, predial SMU, DN= 150 x 75 mm | un | 152.53
462664 | Redução excêntrica em ferro fundido, predial SMU, DN= 200 x 150 mm | un | 285.35
462670 | Te de visita em ferro fundido, predial SMU, DN= 75 mm | un | 281.91
462671 | Te de visita em ferro fundido, predial SMU, DN= 100 x 100 mm | un | 366.01
462680 | Abraçadeira dentada para travamento em aço inoxidável, com parafuso de aço zincado, para tubo em ferro fundido predial SMU, DN= 50 mm | un | 201.35
462681 | Abraçadeira dentada para travamento em aço inoxidável, com parafuso de aço zincado, para tubo em ferro fundido predial SMU, DN= 75 mm | un | 216.3
462682 | Abraçadeira dentada para travamento em aço inoxidável, com parafuso de aço zincado, para tubo em ferro fundido predial SMU, DN= 100 mm | un | 254.7
462683 | Abraçadeira dentada para travamento em aço inoxidável, com parafuso de aço zincado, para tubo em ferro fundido predial SMU, DN= 150 mm | un | 359.36
462684 | Tampão simples em ferro fundido, predial SMU, DN= 150 mm | un | 150.6
462700 | Tubulação com conexões em cobre, para sistema de ar condicionado
462705 | Tubo de cobre flexível, DN= 4,76 mm (3/16´), inclusive conexões | m | 8.33
462706 | Tubo de cobre flexível, DN= 6,35 mm (1/4´), inclusive conexões | m | 9.63
462707 | Tubo de cobre flexível, DN= 7,94 mm (5/16´), inclusive conexões | m | 10.57
462708 | Tubo de cobre flexível, DN= 9,52 mm (3/8´), inclusive conexões | m | 14.06
462709 | Tubo de cobre flexível, DN= 12,70 mm (1/2´), inclusive conexões | m | 17.07
462710 | Tubo de cobre flexível, DN= 15,87 mm (5/8´), inclusive conexões | m | 19.67
462711 | Tubo de cobre flexível, DN= 19,05 mm (3/4´), inclusive conexões | m | 22.2
470000 | Válvulas e aparelhos de medição e controle para líquidos e gases
470100 | Registro e / ou válvula em latão fundido sem acabamento
470101 | Registro de gaveta em latão fundido sem acabamento, DN= 1/2´ | un | 29.12
470102 | Registro de gaveta em latão fundido sem acabamento, DN= 3/4´ | un | 35.08
470103 | Registro de gaveta em latão fundido sem acabamento, DN= 1´ | un | 46.84
470104 | Registro de gaveta em latão fundido sem acabamento, DN= 1 1/4´ | un | 60.49
470105 | Registro de gaveta em latão fundido sem acabamento, DN= 1 1/2´ | un | 73.46
470106 | Registro de gaveta em latão fundido sem acabamento, DN= 2´ | un | 99.16
470107 | Registro de gaveta em latão fundido sem acabamento, DN= 2 1/2´ | un | 216.96
470108 | Registro de gaveta em latão fundido sem acabamento, DN= 3´ | un | 327.54
470109 | Registro de gaveta em latão fundido sem acabamento, DN= 4´ | un | 535.94
470113 | Registro de pressão em latão fundido sem acabamento, DN= 3/4´ | un | 39.94
470115 | Válvula de gaveta com fecho rápido em latão fundido sem acabamento, DN= 1 1/2´ | un | 174.98
470116 | Válvula de esfera bipartida em latão fundido, classe 150 libras para gás e 300 libras para líquidos e fluidos, DN= 3/4´ | un | 55.05
470117 | Válvula de esfera monobloco em latão fundido passagem plena, acionamento com alavanca, DN= 1/2´ | un | 19.64
470118 | Válvula de esfera monobloco em latão fundido passagem plena, acionamento com alavanca, DN= 3/4´ | un | 25.49
470119 | Válvula de esfera monobloco em latão fundido passagem plena, acionamento com alavanca, DN= 1´ | un | 29.44
470120 | Válvula de esfera tripartida em latão fundido, classe 150 libras para gás e 300 libras para líquidos e fluidos, DN= 1´ | un | 98.42
470121 | Válvula de esfera monobloco em latão fundido passagem plena, acionamento com alavanca, DN= 2´ | un | 80.24
470122 | Válvula de esfera monobloco em latão fundido passagem plena, acionamento com alavanca, DN= 4´ | un | 387.02
470200 | Registro e ou válvula em latão fundido com acabamento cromado
470201 | Registro de gaveta em latão fundido cromado com canopla, DN= 1/2´ - linha standard | un | 55.37
470202 | Registro de gaveta em latão fundido cromado com canopla, DN= 3/4´ - linha standard | un | 60.42
470203 | Registro de gaveta em latão fundido cromado com canopla, DN= 1´ - linha standard | un | 72.16
470204 | Registro de gaveta em latão fundido cromado com canopla, DN= 1 1/4´ -linha standard | un | 94.53
470205 | Registro de gaveta em latão fundido cromado com canopla, DN= 1 1/2´ -linha standard | un | 105.12
470210 | Registro de pressão em latão fundido cromado com canopla, DN= 1/2´ - linha standard | un | 58.95
470211 | Registro de pressão em latão fundido cromado com canopla, DN= 3/4´ - linha standard | un | 61.22
470220 | Registro regulador de vazão para chuveiro e ducha em latão cromado com canopla, DN= 1/2´ | un | 50.67
470221 | Registro regulador de vazão para torneira, misturador e bidê, em latão cromado com canopla, DN= 1/2´ | un | 67.72
470400 | Válvula de descarga ou para acionamento de metais sanitários
470402 | Válvula de descarga com registro próprio, duplo acionamento limitador de fluxo, DN= 1 1/4´ | un | 201.78
470403 | Válvula de descarga com registro próprio, DN= 1 1/4´ | un | 170.45
470404 | Válvula de descarga com registro próprio, DN= 1 1/2´ | un | 169.57
470405 | Válvula de descarga antivandalismo, DN= 1 1/2´ | un | 231.33
470408 | Válvula de descarga externa, tipo alavanca com registro próprio, DN= 1 1/4´ | un | 363.31
470409 | Válvula de mictório antivandalismo, DN= 3/4´ | un | 259.72
470410 | Válvula de mictório padrão, vazão automática, DN= 3/4´ | un | 170.35
470411 | Válvula de acionamento hidromecânico para piso | un | 567.24
470412 | Válvula de acionamento hidromecânico para ducha, em latão cromado, DN= 3/4´ | un | 268.06
470418 | Válvula de descarga com registro próprio, duplo acionamento limitador de fluxo, DN = 1 1/2´ | un | 196.69
470500 | Registro e / ou válvula em bronze
470501 | Válvula de retenção horizontal em bronze, DN= 3/4´ | un | 50.39
470502 | Válvula de retenção horizontal em bronze, DN= 1´ | un | 62.79
470503 | Válvula de retenção horizontal em bronze, DN= 1 1/4´ | un | 82.59
470504 | Válvula de retenção horizontal em bronze, DN= 1 1/2´ | un | 91.99
470505 | Válvula de retenção horizontal em bronze, DN= 2´ | un | 129.29
470506 | Válvula de retenção horizontal em bronze, DN= 2 1/2´ | un | 209.31
470507 | Válvula de retenção horizontal em bronze, DN= 3´ | un | 240.56
470508 | Válvula de retenção horizontal em bronze, DN= 4´ | un | 425.57
470509 | Válvula de retenção vertical em bronze, DN= 3/4´ | un | 37.89
470510 | Válvula de retenção vertical em bronze, DN= 1´ | un | 43.97
470511 | Válvula de retenção vertical em bronze, DN= 1 1/4´ | un | 59.02
470512 | Válvula de retenção vertical em bronze, DN= 1 1/2´ | un | 69.6
470513 | Válvula de retenção vertical em bronze, DN= 2´ | un | 96.61
470514 | Válvula de retenção vertical em bronze, DN= 2 1/2´ | un | 152.08
470515 | Válvula de retenção vertical em bronze, DN= 3´ | un | 223.53
470516 | Válvula de retenção vertical em bronze, DN= 4´ | un | 365.61
470517 | Válvula de retenção de pé com crivo em bronze, DN= 1´ | un | 42.28
470518 | Válvula de retenção de pé com crivo em bronze, DN= 1 1/4´ | un | 55.06
470519 | Válvula de retenção de pé com crivo em bronze, DN= 1 1/2´ | un | 65.28
470520 | Válvula de retenção de pé com crivo em bronze, DN= 2´ | un | 86.99
470521 | Válvula de retenção de pé com crivo em bronze, DN= 2 1/2´ | un | 133.69
470522 | Válvula de gaveta em bronze, classe 125 libras para vapor e classe 200 libras para água, óleo e gás, DN= 6´ | un | 2837.91
470523 | Válvula de gaveta em bronze, classe 125 libras para vapor e classe 200 libras para água, óleo e gás, DN= 2´ | un | 94.27
470524 | Válvula globo em bronze, classe 125 libras para vapor e classe 200 libras para água, óleo e gás, DN= 2´ | un | 182.45
470526 | Válvula de retenção de pé com crivo em bronze, DN= 3´ | un | 193.61
470527 | Válvula de retenção de pé com crivo em bronze, DN= 4´ | un | 355.02
470528 | Válvula globo angular de 45° em bronze, DN= 2 1/2´ | un | 120.05
470529 | Válvula de gaveta em bronze, haste ascendente, classe 150 libras para vapor saturado e 300 libras para água, óleo e gás, DN= 1/2´ | un | 54.92
470530 | Válvula de gaveta em bronze, haste não ascendente, classe 150 libras para vapor saturado e 300 libras para água, óleo e gás, DN= 4´ | un | 829.04
470531 | Válvula de gaveta em bronze, haste não ascendente, classe 150 libras para vapor saturado e 300 libras para água, óleo e gás, DN= 2´ | un | 157.93
470532 | Válvula globo em bronze, classe 150 libras para vapor saturado e 300 libras para água, óleo e gás, DN= 4´ | un | 1958.26
470534 | Válvula globo em bronze, classe 150 libras para vapor saturado e 300 libras para água, óleo e gás, DN= 3/4´ | un | 77.86
470535 | Válvula globo em bronze, classe 150 libras para vapor saturado e 300 libras para água, óleo e gás, DN= 1´ | un | 106.9
470536 | Válvula globo em bronze, classe 150 libras para vapor saturado e 300 libras para água, óleo e gás, DN= 1 1/2´ | un | 195.49
470537 | Válvula globo em bronze, classe 150 libras para vapor saturado e 300 libras para água, óleo e gás, DN= 2´ | un | 266.47
470539 | Válvula globo em bronze, classe 150 libras para vapor saturado e classe 300 libras para água, óleo e gás, DN= 2 1/2´ | un | 413.12
470540 | Válvula de gaveta em bronze, classe 125 libras para vapor e classe 200 libras para água, óleo e gás, DN= 1´ | un | 42.42
470541 | Válvula de gaveta em bronze, classe 125 libras para vapor e classe 200 libras para água, óleo e gás, DN= 1 1/2´ | un | 67.48
470542 | Válvula de gaveta em bronze, classe 125 libras para vapor e classe 200 libras para água, óleo e gás, DN= 2 1/2´ | un | 155.46
470543 | Válvula de gaveta em bronze, classe 125 libras para vapor e classe 200 libras para água, óleo e gás, DN= 3´ | un | 210.72
470544 | Válvula globo em bronze, classe 150 libras para vapor saturado e 300 libras para água, óleo e gás, DN= 3´ | un | 611.13
470545 | Válvula redutora de pressão em bronze, de ação direta, extremidade roscada, para água, ar, óleo e gás, PE= 200 psi e PS= 20 à 90 psi, DN= 1 1/4´ | un | 1684.57
470546 | Válvula redutora de pressão em bronze, de ação direta, extremidade roscada, para água, ar, óleo e gás, PE= 200 psi e PS= 20 à 90 psi, DN= 2´ | un | 2719.84
470600 | Registro e / ou válvula em ferro fundido
470603 | Válvula de gaveta em ferro fundido, haste ascendente com flange, classe 125 libras, DN= 2´ | un | 392.51
470604 | Válvula de retenção de pé com crivo em ferro fundido, flangeada, DN=6´ | un | 912.16
470605 | Válvula de retenção tipo portinhola dupla em ferro fundido, DN= 6´ | un | 455.73
470606 | Válvula de gaveta em ferro fundido com bolsa, DN= 150 mm | un | 998.94
470607 | Válvula de gaveta em ferro fundido com bolsa, DN= 200 mm | un | 1891.58
470608 | Válvula de retenção tipo portinhola simples em ferro fundido, DN= 4´ | un | 1198.64
470609 | Válvula de retenção tipo portinhola dupla em ferro fundido, DN= 4´ | un | 307.21
470610 | Válvula de segurança em ferro fundido rosqueada com pressão de ajuste 0,4 até 0,75kgf/cm², DN= 2´ | un | 3840.29
470611 | Válvula de segurança em ferro fundido rosqueada com pressão de ajuste 6,1 até 10,0kgf/cm², DN= 3/4´ | un | 1655.64
470618 | Válvula de gaveta em ferro fundido com bolsa, DN= 100mm | un | 659.56
470631 | Visor de fluxo com janela simples, corpo em ferro fundido ou aço carbono, DN = 1´ | un | 338.8
470632 | Válvula de governo (retenção e alarme) completa, corpo em ferro fundido, classe 125 libras, DN= 4´ | cj | 3684.2
470633 | Válvula de gaveta em ferro fundido, haste ascendente com flange, classe 125 libras, DN= 4´ | un | 792.19
470634 | Válvula de gaveta em ferro fundido, haste ascendente com flange, classe 125 libras, DN= 6´ | un | 1184.96
470635 | Válvula de retenção vertical em ferro fundido com flange, classe 125 libras, DN= 4´ | un | 864.17
470700 | Registro e / ou válvula em aço carbono fundido
470701 | Válvula esfera em aço carbono fundido, passagem plena, classe 150 libras para vapor e classe 600 libras para água, óleo e gás, DN= 1/2´ | un | 60.99
470702 | Válvula esfera em aço carbono fundido, passagem plena, classe 150 libras para vapor e classe 600 libras para água, óleo e gás, DN= 3/4´ | un | 85.56
470703 | Válvula esfera em aço carbono fundido, passagem plena, classe 150 libras para vapor e classe 600 libras para água, óleo e gás, DN= 1´ | un | 92.01
470710 | Válvula esfera em aço carbono fundido, passagem reduzida, classe 150 libras para vapor e classe 600 libras para água, óleo e gás, DN= 1/2´ | un | 54.92
470711 | Válvula esfera em aço carbono fundido, passagem reduzida, classe 150 libras para vapor e classe 600 libras para água, óleo e gás, DN= 3/4´ | un | 74.56
470712 | Válvula esfera em aço carbono fundido, passagem reduzida, classe 150 libras para vapor e classe 600 libras para água, óleo e gás, DN=1 1/2´ | un | 174.37
470800 | Registro e / ou válvula em aço inoxidável fundido
470802 | Válvula esfera em aço carbono fundido ou em aço inoxidável fundido, classe 300 libras para vapor saturado, DN= 1´ | un | 107.53
470803 | Válvula esfera em aço carbono fundido ou em aço inoxidável fundido, classe 300 libras para vapor saturado, DN= 2´ | un | 284.19
470900 | Registro e / ou válvula em aço carbono forjado
470901 | Válvula globo em aço carbono forjado, classe 800 libras para vapor e classe 2000 libras para água, óleo e gás, DN= 3/4´ | un | 159.08
470902 | Válvula globo em aço carbono forjado, classe 800 libras para vapor e classe 2000 libras para água, óleo e gás, DN= 1´ | un | 234.14
470903 | Válvula globo em aço carbono forjado, classe 800 libras para vapor e classe 2000 libras para água, óleo e gás, DN= 1 1/2´ | un | 421.9
470904 | Válvula globo em aço carbono forjado, classe 800 libras para vapor e classe 2000 libras para água, óleo e gás, DN= 2´ | un | 541.36
471000 | Registro e / ou válvula em aço inoxidável forjado
471001 | Purgador termodinâmico com filtro incorporado, em aço inoxidável forjado, pressão de 0,25 a 42 kg/cm², temperaturas até 425°C, DN= 1/2´ | un | 336.28
471100 | Aparelhos de medição e controle
471102 | Pressostato de diferencial ajustável, montagem inferior diâmetro 1/2´, faixa de operação entre 32,00 e 45,00 mca | un | 345.69
471108 | Termômetro bimetálico, mostrador com 4´, saída angular, escala 0-100°C | un | 78.08
471110 | Manômetro com mostrador de 4´, escalas: 0-4 / 0-7 / 0-10 / 0-17 / 0-21 / 0-28 kg/cm² | un | 98.11
471111 | Pressostato de diferencial ajustável, unidade sensora em latão/buna ´N´, faixa de operação entre 1,4 a 14 bar, para água, ar, óleo e gás, DN= 1/2´ | un | 683.21
471200 | Registro e / ou válvula em ferro dúctil
471204 | Válvula de gaveta em ferro dúctil com flanges, classe PN-10, DN= 200mm | un | 1428.42
471227 | Válvula de gaveta em ferro dúctil com flanges, classe PN-10, DN= 80mm | un | 543.81
471228 | Válvula globo auto-operada hidráulicamente, em ferro dúctil, classe PN-10/16, DN= 50mm | un | 778.55
471229 | Válvula globo auto-operada hidráulicamente, comandada por solenóide, em ferro dúctil, classe PN-10, DN= 50mm | un | 1166.02
471230 | Válvula globo auto-operada hidráulicamente, comandada por solenóide, em ferro dúctil, classe PN-10, DN= 100mm | un | 1355.14
471231 | Válvula de gaveta em ferro dúctil com flanges, classe PN-10, DN= 300mm | un | 3636.19
471232 | Válvula de gaveta em ferro dúctil com flanges, classe PN-10, DN= 100mm | un | 569.41
471233 | Válvula de gaveta em ferro dúctil com flanges, classe PN-10, DN= 150mm | un | 891.26
471234 | Ventosa simples rosqueada em ferro dúctil, classe PN-25, DN= 3/4´ | un | 374.78
471235 | Ventosa de tríplice função em ferro dúctil flangeada, classe PN-10/16/25, DN= 50mm | un | 1029.75
471400 | Registro e / ou válvula em PVC rígido ou ABS
471402 | Registro de pressão em PVC rígido, soldável, DN= 25mm (3/4´) | un | 24.17
471420 | Registro regulador de vazão para torneira, misturador e bidê, em ABS com canopla, DN= 1/2´ | un | 36.79
471500 | Registro e / ou válvula em latão forjado
471501 | Válvula esfera bipartida em latão forjado, passagem plena, classe 200 libras, extremidade roscada, para líquidos e fluidos, DN= 3´ | un | 269.29
472000 | Reparos, conservações e complementos
472001 | Pig Tail em latão para manômetro, DN= 1/2´ | un | 60.86
472002 | Filtro ´Y´ em bronze para gás combustível, DN= 2´ | un | 173.27
472003 | Filtro ´Y´ em ferro fundido, classe 125 libras para vapor saturado, com extremidades rosqueaveis, DN= 2´ | un | 389.44
472005 | Separador de umidade horizontal em ferro fundido flangeado, DN= 2´ | un | 1646.6
472006 | Separador de umidade horizontal em ferro fundido flangeado, DN= 4´ | un | 5110.59
472007 | Pigtail flexível, revestido com borracha sintética resistente, DN= 7/16´ comprimento até 1,00 m | un | 23.2
472008 | Regulador de primeiro estágio de alta pressão até 2kgf/cm², vazão de 90kg GLP/hora | un | 331.7
472010 | Regulador de primeiro estágio, tipo alta pressão até 1,3 kgf/cm², vazão de 50kg GLP/hora | un | 176.93
472012 | Regulador de segundo estágio para gás, uso industrial, vazão até 12kg GLP/hora | un | 45.78
472018 | Filtro ´Y´ em aço carbono, classe 150 libras para vapor saturado, com extremidades flangeadas, DN= 4´ | un | 2072.85
472019 | Chave de fluxo tipo palheta para tubulação de líquidos. | un | 87.16
472024 | Filtro ´Y´ em bronze, pressão de serviço até 15,5 bar, classe PN 20, com extremidades rosqueaveis, DN= 1 1/4´ | un | 113.48
472025 | Filtro ´Y´ em bronze, pressão de serviço até 15,5 bar, classe PN 20, com extremidades rosqueaveis, DN= 1 1/2´ | un | 153.06
472026 | Filtro ´Y´ em bronze, pressão de serviço até 15,5 bar, classe PN 20, com extremidades rosqueaveis, DN= 2´ | un | 195
472030 | Chave de fluxo de água com retardo para tubulações com diâmetro nominal de 1´ a 6´ - conexão BSP | un | 273.81
480000 | Reservatório e tanque para líquidos e gases
480200 | Reservatório em material sintético
480201 | Reservatório de fibra de vidro - capacidade de 15.000 litros | un | 3170.45
480202 | Reservatório de fibra de vidro - capacidade de 1.000 litros | un | 246.32
480203 | Reservatório de fibra de vidro - capacidade de 500 litros | un | 170.4
480204 | Reservatório de fibra de vidro - capacidade de 250 litros | un | 115.91
480205 | Reservatório de fibra de vidro - capacidade de 3.000 litros | un | 685.24
480207 | Reservatório de fibra de vidro - capacidade de 10.000 litros | un | 2192.62
480208 | Reservatório de fibra de vidro - capacidade de 1.500 litros | un | 376.05
480210 | Reservatório de fibra de vidro - capacidade de 2.000 litros | un | 499.76
480222 | Reservatório vertical de fibra de vidro - capacidade de 1.000 litros | un | 4718.81
480230 | Reservatório em polietileno de alta densidade (cisterna) com antioxidante e proteção contra raios ultravioleta (UV) - capacidade de 5.000 litros | cj | 4957.97
480231 | Reservatório em polietileno de alta densidade (cisterna) com antioxidante e proteção contra raios ultravioleta (UV) - capacidade de 10.000 litros | cj | 7470.48
480232 | Reservatório em polietileno de alta densidade com antioxidante e proteção contra raios ultravioleta (UV) - capacidade de 8.000 litros | un | 3125.2
480300 | Reservatório metálico
480301 | Reservatório metálico cilíndrico horizontal - capacidade de 1.000 litros | cj | 870.52
480312 | Reservatório metálico cilíndrico horizontal - capacidade de 10.000 litros | cj | 9039.85
480313 | Reservatório metálico cilíndrico horizontal - capacidade de 5.000 litros | cj | 6170.6
480317 | Reservatório metálico cilíndrico horizontal - capacidade de 3.000 litros | cj | 5645.67
480400 | Reservatório em concreto
480426 | Reservatório em concreto armado cilíndrico vertical, tipo duas células, capacidade total 425.000 litros | cj | 828250
480500 | Torneira de bóia
480501 | Torneira de bóia, DN= 3/4´ | un | 43.7
480502 | Torneira de bóia, DN= 1´ | un | 51.83
480503 | Torneira de bóia, DN= 1 1/4´ | un | 70.56
480504 | Torneira de bóia, DN= 1 1/2´ | un | 79.92
480505 | Torneira de bóia, DN= 2´ | un | 96.54
480507 | Torneira de bóia, tipo registro automático de entrada, DN= 3´ | un | 1184.81
480508 | Torneira de bóia, tipo registro automático de entrada, em ferro dúctil, DN= 8´ | un | 4321.84
480509 | Torneira de bóia, DN= 2 1/2´ | un | 155.98
482000 | Reparos, conservações e complementos
482002 | Limpeza de caixa d´água até 1.000 litros | un | 29.07
482004 | Limpeza de caixa d´água de 1.001 até 10.000 litros | un | 77.52
482006 | Limpeza de caixa d´água acima de 10.000 litros | un | 174.42
490000 | Caixa, ralo, grelha e acessório hidráulico
490100 | Caixas sifonadas de PVC rígido
490102 | Caixa sifonada de PVC rígido de 100 x 150 x 50 mm, com grelha | un | 44.65
490103 | Caixa sifonada de PVC rígido de 150 x 150 x 50 mm, com grelha | un | 59.41
490104 | Caixa sifonada de PVC rígido de 150 x 185 x 75 mm, com grelha | un | 44.85
490105 | Caixa sifonada de PVC rígido de 250 x 172 x 50 mm, com tampa cega | un | 48.35
490107 | Caixa sifonada de PVC rígido de 250 x 230 x 75 mm, com tampa cega | un | 52.14
490108 | Caixa sifonada de PVC rígido de 100 x 100 x 50 mm, com grelha | un | 35.15
490300 | Caixa de gordura
490302 | Caixa de gordura em alvenaria, 60 x 60 x 60 cm | un | 158.45
490400 | Ralos de PVC rígido
490401 | Ralo seco em PVC rígido de 100 x 40 mm, com grelha | un | 33.78
490500 | Ralos de ferro fundido
490502 | Ralo seco em ferro fundido, 100 x 165 x 50 mm, com grelha metálica saída vertical | un | 64.16
490504 | Ralo sifonado em ferro fundido de 150 x 240 x 75 mm, com grelha | un | 243.54
490600 | Grelhas e tampas
490601 | Grelha hemisférica em ferro fundido de 4´ | un | 5.86
490602 | Grelha em ferro fundido para caixas e canaletas | m² | 411.34
490603 | Grelha hemisférica em ferro fundido de 3´ | un | 5.05
490605 | Tampão de ferro fundido de 600 mm padrão PMSP, tráfego médio | un | 311.24
490606 | Tampão de ferro fundido de 400 x 600 mm, padrão Corpo de Bombeiros | un | 150.09
490607 | Grelha articulada em ferro fundido para boca de leão | un | 249.85
490608 | Grelha hemisférica em ferro fundido de 6´ | un | 10.36
490610 | Tampão de ferro fundido de 600 mm, tráfego leve | un | 230.21
490611 | Grelha hemisférica em ferro fundido de 2´ | un | 4.47
490614 | Grelha redonda com disco rotativo em aço inoxidável de 15 cm | un | 11.39
490616 | Grelha quadriculada em ferro fundido para caixas e canaletas | m² | 495.04
490617 | Grelha em alumínio fundido para caixas e canaletas - linha comercial | m² | 404.95
490619 | Grelha pré-moldada em concreto, com furos redondos, 79,5 x 24,5 x 8 cm | un | 51.85
490620 | Captador pluvial, corpo em aço inoxidável e grelha com mecanismo anti-vórtice, DN= 50 mm | un | 2625.96
490621 | Captador pluvial, corpo em aço inoxidável e grelha com mecanismo anti-vórtice, DN= 75 mm | un | 3333.42
491100 | Canaletas e afins
491113 | Canaleta com grelha em alumínio, largura de 80mm | m | 147.26
491200 | Poço de visita / boca de lobo / caixa de passagem e afins
491201 | Boca de lobo simples tipo PMSP, com tampa de concreto | un | 1626.17
491203 | Boca de lobo dupla tipo PMSP, com tampa de concreto | un | 2649.38
491204 | Boca de leão simples tipo PMSP, com grelha | un | 1385.85
491205 | Boca de lobo tripla tipo PMSP, com tampa de concreto | un | 3640.23
491210 | Caixa coletora em concreto armado 0,30 x 0,70 x 1,00 m | un | 415.77
491211 | Poço de visita de 1,60 x 1,60 x 1,60 m - tipo PMSP | un | 2943.87
491212 | Chaminé para poço de visita tipo PMSP em alvenaria diâmetro interno 70 cm - pescoço | m | 321.78
491214 | Poço de visita em alvenaria tipo PMSP - balão | un | 2168.01
491300 | Filtros anaeróbios
491301 | Filtro biológico anaeróbio com anéis pré-moldados de concreto diâmetro de 1,40 m - h= 2,00 m | un | 3173.26
491302 | Filtro biológico anaeróbio com anéis pré-moldados de concreto diâmetro de 2,00 m - h= 2,00 m | un | 5129.3
491303 | Filtro biológico anaeróbio com anéis pré-moldados de concreto diâmetro de 2,40 m - h= 2,00 m | un | 7084.32
491304 | Filtro biológico anaeróbio com anéis pré-moldados de concreto diâmetro de 2,84 m - h= 2,50 m | un | 9907.45
491400 | Fossa séptica
491401 | Fossa séptica câmara única com anéis pré-moldados em concreto, diâmetro externo de 1,50 m, altura útil de 1,50 m | un | 1971.16
491402 | Fossa séptica câmara única com anéis pré-moldados em concreto, diâmetro externo de 2,50 m, altura útil de 2,50 m | un | 4591.6
491403 | Fossa séptica câmara única com anéis pré-moldados em concreto, diâmetro externo de 2,50 m, altura útil de 4,00 m | un | 7386.01
491406 | SM-01 sumidouro - poço absorvente | m | 543.1
491407 | Tampão de concreto para sumidouro - diâmetro interno de 2,0 m | un | 678.2
491500 | Anel e aduela pré-moldados
491501 | Anel pré-moldado de concreto com diâmetro de 0,60 m | m | 236.04
491504 | Anel pré-moldado de concreto com diâmetro de 1,20 m | m | 388.75
491505 | Anel pré-moldado de concreto com diâmetro de 1,50 m | m | 528.37
491506 | Anel pré-moldado de concreto com diâmetro de 1,80 m | m | 694.15
491510 | Anel pré-moldado de concreto com diâmetro de 3,00 m | m | 1379.3
500000 | Detecção, combate e prevenção a incêndio
500100 | Hidrantes e acessórios
500103 | Abrigo duplo para hidrante/mangueira, com visor e suporte (embutir e externo) | un | 586.23
500106 | Abrigo para hidrante/mangueira (embutir e externo) | un | 251.38
500108 | Mangueira com união de engate rápido, DN= 1 1/2´ (38 mm) | m | 15.47
500109 | Botoeira para acionamento de bomba de incêndio tipo quebra-vidro | un | 55.99
500110 | Mangueira com união de engate rápido, DN= 2 1/2´ (63 mm) | m | 22.01
500111 | Esguicho latão com engate rápido, DN= 2 1/2´, jato regulável | un | 130.49
500116 | Adaptador de engate rápido em latão de 2 1/2´ x 1 1/2´ | un | 28.25
500117 | Adaptador de engate rápido em latão de 2 1/2´ x 2 1/2´ | un | 44.16
500118 | Hidrante de coluna com duas saídas, 4´x 2 1/2´ - simples | un | 707.22
500119 | Tampão de engate rápido em latão, DN= 2 1/2´, com corrente | un | 48.84
500120 | Tampão de engate rápido em latão, DN= 1 1/2´, com corrente | un | 32.07
500121 | Chave para conexão de engate rápido | un | 10.71
500122 | Esguicho latão com engate rápido, DN= 1 1/2´, jato regulável | un | 88.38
500132 | Abrigo de hidrante de 1 1/2´ completo - inclusive mangueira de 30 m (2 x 15 m) | un | 1047.02
500133 | Abrigo de hidrante de 2 1/2´ completo - inclusive mangueira de 30 m (2 x 15 m) | un | 1358.67
500200 | Registros e válvulas controladoras
500202 | Bico de sprinkler cromado pendente com rompimento da ampola a 68°C | un | 22.48
500205 | Alarme hidráulico tipo gongo | un | 546.91
500206 | Bico de sprinkler tipo ´Up Right´ com rompimento da ampola a 68º C | un | 32.8
500500 | Iluminação e sinalização de emergência
500506 | Central de iluminação de emergência, completa, para até 6.000 W | un | 6593.12
500507 | Luminária para unidade centralizada pendente completa com lâmpadas fluorescentes compactas de 9 W | un | 136.39
500508 | Luminária para unidade centralizada de sobrepor completa com lâmpada fluorescente compacta de 15 W | un | 93.26
500509 | Luminária para unidade centralizada de sobrepor completa com lâmpada incandescente até 25 W | un | 37.32
500516 | Módulo para adaptação de luminária de emergência, autonomia 90 minutos para lâmpada fluorescente de 32 W | un | 138.94
500517 | Acionador manual tipo quebra vidro, em caixa plástica | un | 41.8
500521 | Detector termovelocimétrico endereçável com base endereável | un | 221.79
500523 | Sirene audiovisual tipo endereçável | un | 165.36
500524 | Luminária para balizamento ou aclaramento de sobrepor completa com lâmpada fluorescente compacta de 9 W | un | 83.56
500525 | Central de iluminação de emergência, completa, autonomia 1 hora, para até 240 W | un | 382.38
500526 | Bloco autônomo de iluminação de emergência com autonomia mínima de 1 hora, equipado com 2 lâmpadas de 11 W | un | 160.91
500527 | Central de detecção e alarme de incêndio completa, autonomia de 1 hora para 12 laços, 220 V/12 V | un | 440.97
500528 | Sirene tipo corneta de 12 V | un | 34.07
500531 | Bloco autônomo de iluminação de emergência com autonomia mínima de 3 horas, equipado com 2 faróis de lâmpadas de 21/55 W | un | 325.04
500540 | Sirene eletrônica em caixa metálica de 4 x 4 | un | 86.7
500543 | Detector de fumaça com base - endereçável | un | 136.4
500544 | Painel repetidor de detecção e alarme de incêndio tipo endereçável | un | 1091.57
500545 | Acionador manual quebra-vidro endereçável | un | 76.18
500546 | Sinalizador audio-visual endereçável com luz estroboscópica | un | 116.67
500547 | Módulo isolador, módulo endereçador para áudio visual | un | 154.54
501000 | Extintores
501002 | Extintor manual de gás carbônico - capacidade de 6 kg | un | 301.17
501003 | Extintor sobre rodas de gás carbônico - capacidade de 10 kg | un | 622.82
501004 | Extintor manual de pó químico seco BC - capacidade de 4 kg | un | 86.11
501005 | Extintor de gás carbônico, em carreta - capacidade de 25 kg | un | 2265.64
501006 | Extintor manual de pó químico seco BC - capacidade de 8 kg | un | 115.14
501008 | Extintor manual de pó químico seco BC - capacidade de 12 kg | un | 138.3
501009 | Extintor de pó químico seco BC, em carreta - capacidade de 20 kg | un | 509.37
501010 | Extintor manual de água pressurizada - capacidade de 10 litros | un | 87.5
501011 | Extintor manual de pó químico seco ABC - capacidade de 4 kg | un | 118.15
501012 | Extintor manual de pó químico seco ABC - capacidade de 6 kg | un | 130.31
501021 | Suporte para extintor de piso em fibra de vidro | un | 81.46
501022 | Suporte para extintor de piso em aço inox | un | 212.77
502000 | Reparos, conservações e complementos
502002 | Destravador magnético (Eletroimã), para porta corta-fogo de 24 Vcc | un | 149.14
502011 | Recarga de extintor de água pressurizada | l | 2.44
502012 | Recarga de extintor de gás carbônico | kg | 8.39
502013 | Recarga de extintor de pó químico seco | kg | 7.95
502016 | Pintura de extintor de gás carbônico, pó químico seco, ou água pressurizada, com capacidade acima de 12 kg até 20 kg | un | 17.13
502017 | Pintura de extintor de gás carbônico, pó químico seco, ou água pressurizada, com capacidade até 12 kg | un | 10.3
540000 | Pavimentação e passeio
540100 | Pavimentação preparo de base
540101 | Regularização e compactação mecanizada de superfície, sem controle do proctor normal | m² | 1.53
540103 | Abertura e preparo de caixa até 40 cm, compactação do subleito mínimo de 95% do PN e transporte até o raio de 1,0 km | m² | 10.26
540105 | Compactação do subleito mínimo de 95% do PN | m³ | 7.6
540120 | Base de macadame hidráulico | m³ | 149.02
540121 | Base de brita graduada | m³ | 117.11
540122 | Base de bica corrida | m³ | 99.23
540123 | Base de macadame betuminoso | m³ | 285.35
540200 | Pavimentação com pedrisco e revestimento primário
540203 | Revestimento primário com pedra britada, compactação mínima de 95% do PN | m³ | 55.77
540300 | Pavimentação flexível
540320 | Concreto asfáltico usinado a quente - Binder | m³ | 584.09
540321 | Camada de rolamento em concreto asfáltico usinado a quente - (CBUQ) | m³ | 600.72
540322 | Revestimento com massa asfáltica | m³ | 550.95
540323 | Imprimação betuminosa ligante | m² | 1.85
540324 | Imprimação betuminosa impermeabilizante | m² | 3.78
540325 | Revestimento de pré-misturado a quente | m³ | 433.29
540326 | Revestimento de pré-misturado a frio | m³ | 421.05
540400 | Pavimentação em paralelepípedos e blocos de concreto
540403 | Pavimentação em paralelepípedo, sem rejunte | m² | 97.04
540404 | Rejuntamento de paralelepípedo com areia | m² | 6.67
540405 | Rejuntamento de paralelepípedo com argamassa de cimento e areia 1:3 | m² | 9
540406 | Rejuntamento de paralelepípedo com asfalto e pedrisco | m² | 16.58
540434 | Pavimentação em lajota de concreto 35 MPa, espessura 6 cm, tipos: raquete, retangular, sextavado e 16 faces, com rejunte em areia | m² | 51.86
540435 | Pavimentação em lajota de concreto 35 MPa, espessura 8 cm, tipos: raquete, retangular, sextavado e 16 faces, com rejunte em areia | m² | 62.21
540436 | Bloco diagonal em concreto tipo piso drenante para plantio de grama - 50 x 50 x 10 cm | m² | 53.05
540600 | Guias e sarjetas
540602 | Guia pré-moldada curva tipo PMSP 100 - fck 25 MPa | m | 32.18
540604 | Guia pré-moldada reta tipo PMSP 100 - fck 25 MPa | m | 32.06
540610 | Base em concreto com fck de 20 MPa, para guias, sarjetas ou sarjetões | m³ | 299.24
540611 | Base em concreto com fck de 25 MPa, para guias, sarjetas ou sarjetões | m³ | 308.72
540615 | Execução de perfil extrudado no local | m³ | 220
540616 | Sarjeta ou sarjetão moldado no local, tipo PMSP em concreto com fck 20 MPa | m³ | 395.28
540617 | Sarjeta ou sarjetão moldado no local, tipo PMSP em concreto com fck 25 MPa | m³ | 404.76
540700 | Calçadas e passeios
540704 | Passeio em mosaico português | m² | 139.07
540710 | Piso em ladrilho hidráulico preto, branco e cinza 20 x 20 cm, assentado com argamassa mista | m² | 81.32
540711 | Piso em ladrilho hidráulico preto, branco e cinza 20 x 20 cm, assentado com argamassa colante industrializada | m² | 44.06
540712 | Piso em ladrilho hidráulico várias cores 20 x 20 cm, assentado com argamassa mista | m² | 80.88
540713 | Piso em ladrilho hidráulico várias cores 20 x 20 cm, assentado com argamassa colante industrializada | m² | 43.62
540720 | Rejuntamento de piso em ladrilho hidráulico (20 x 20 x 1,8 cm) com cimento branco, juntas de 2 mm | m² | 5.53
540721 | Rejuntamento de piso em ladrilho hidráulico (20 x 20 x 1,8 cm) com argamassa industrializada para rejunte, juntas de 2 mm | m² | 6.16
542000 | Reparos, conservações e complementos
542010 | Reassentamento de guia pré-moldada reta e/ou curva | m | 11.61
542011 | Reassentamento de paralelepípedos, sem rejunte | m² | 20.81
542012 | Reassentamento de pavimentação em lajota de concreto, espessura 6 cm, com rejunte em areia | m² | 12.93
542013 | Reassentamento de pavimentação em lajota de concreto, espessura 8 cm, com rejunte em areia | m² | 14.19
542014 | Reassentamento de pavimentação em lajota de concreto, espessura 10 cm, com rejunte em areia | m² | 16.04
550000 | Limpeza
550100 | Limpeza de obra
550102 | Limpeza final da obra | m² | 4.07
550103 | Limpeza complementar com hidrojateamento | m² | 3.94
550107 | Limpeza complementar e especial de piso com produtos químicos | m² | 2.16
550108 | Limpeza complementar e especial de peças e aparelhos sanitários | un | 7.75
550110 | Limpeza complementar e especial de vidros | m² | 7.27
550113 | Limpeza e lavagem de superfície revestida com material cerâmico ou pastilhas por hidrojateamento com rejuntamento | m² | 6.14
550114 | Limpeza de superfície com hidrojateamento | m² | 2.93
550200 | Limpeza e desinfecção sanitária
550201 | Limpeza de caixa de inspeção | un | 2.91
550202 | Limpeza de fossa | m³ | 59.01
550204 | Limpeza e desobstrução de boca de lobo | un | 10.01
550205 | Limpeza e desobstrução de canaletas ou tubulações de águas pluviais | m | 5
550206 | Limpeza e desentupimento manual de tubulação de esgoto predial | m | 5.8
610000 | Conforto mecânico, equipamentos e sistema
610100 | Elevador
610165 | Elevador para uso externo em estrutura metálica, capacidade mínima 600 kg - 2 paradas | cj | 170500
610166 | Elevador para uso externo em estrutura metálica, capacidade mínima 600 kg - 3 paradas | cj | 178500
611200 | Exaustão
611212 | Exaustor eólico vazão de ar 4.000 m³/h e ventos a 10 km/h | un | 235.15
612000 | Reparos, conservações e complementos
612010 | Ligação típica, (cavalete), para ar condicionado ´fancoil´, diâmetro de 1/2´ | cj | 807.91
612011 | Ligação típica, (cavalete), para ar condicionado ´fancoil´, diâmetro de 3/4´ | cj | 934.36
612012 | Ligação típica, (cavalete), para ar condicionado ´fancoil´, diâmetro de 1´ | cj | 1081.36
612013 | Ligação típica, (cavalete), para ar condicionado ´fancoil´ diâmetro de 1 1/4´ | cj | 1250.88
620000 | Cozinha, refeitório, lavanderia industrial, equipamento e acessórios
620400 | Mobiliário e acessórios
620406 | Tanque duplo com pés em aço inoxidável de 1600 x 700 x 850 mm | un | 3001.9
620407 | Mesa em aço inoxidável, largura até 700 mm | m | 947.65
620408 | Mesa em aço inoxidável com prateleira inferior, largura até 700 mm | un | 1579.28
622000 | Reparos, conservações e complementos
622033 | Coifa em aço inoxidável com filtro e exaustor axial - área até 3,00 m² | m² | 8035.3
622034 | Coifa em aço inoxidável com filtro e exaustor axial - área de 3,01 até 7,50 m² | m² | 4216.67
622035 | Coifa em aço inoxidável com filtro e exaustor axial - área de 7,51 até 16,00 m² | m² | 2635.69
650000 | Resfriamento e conservação de material perecivel
650100 | Câmara frigorífica para resfriado
650121 | Câmara frigorífica para resfriados | m² | 1270.13
650200 | Câmara frigorífica para congelado
650210 | Câmara frigorífica para congelado | m² | 1344.93
660000 | Segurança, vigilância e controle, equipamentos e sistema
660200 | Controle de acessos e alarme
660206 | Repetidora de sinais de ocorrências, do painel sinóptico da central de alarme | un | 693.1
660209 | Detector de metais, tipo portal, microprocessado | un | 5249.54
660213 | Porteiro eletrônico com um interfone | cj | 134.61
660224 | Sistema eletrônico de automatização de portão deslizante, esforço até 1400 kg | cj | 2721.93
660246 | Vídeo porteiro eletrônico colorido, com um interfone e fechadura elétrica | cj | 956.71
660250 | Central de alarme microprocessada, para até 125 zonas | un | 1518.7
660800 | Equipamentos para sistema de segurança, vigilância e controle
660803 | Unidade gerenciadora de vídeo local - DVR | un | 25982.85
660806 | Manipulador ou teclado para as câmeras móveis | un | 3970.09
660807 | Rack fechado de piso padrão metálico, 19 x 44Us x 770 mm | un | 2335.68
660808 | Gabinete de comando e visualização, com mesa de apoio para até 3 monitores de 17´ e 3 monitores de 20´ | un | 7997.5
660810 | Rack fechado padrão metálico, 19 x 12 Us x 470 mm | un | 847.02
660811 | Rack fechado padrão metálico, 19 x 20 Us x 470 mm | un | 1289.64
660812 | Monitor LCD colorido tela plana de 17´ | un | 533.87
660813 | Monitor LCD colorido tela plana de 20´ | un | 715.33
660816 | Lente com diâmetro de 1/3´, com foco variável entre 3,5 mm a 8,0 mm | un | 230.08
660819 | Rack fechado de piso padrão metálico, 19 x 24 Us x 570 mm | un | 1193.71
660823 | Gravador e reprodutor de DVD | un | 860.34
660824 | Filtro e misturador de sinais | un | 24.02
660825 | Receptor de sinais via satélite para 8 canais (rack) | un | 2228.58
660826 | Modulador de canais | un | 169.83
660827 | Amplificador de linha VHF + UHF com conector de F50 dB | un | 315.93
662000 | Reparos, conservações e complementos
662015 | Guia organizadora de cabos para rack, 19´ 1 U | un | 21.27
662016 | Switch 24 portas com capacidade de 10/100/1000/Mbps | cj | 2017.03
662017 | Guia organizadora de cabos para rack, 19´ 2 U | un | 34.92
662018 | Caixa de proteção com suporte para câmera fixa interna ou externa | un | 56.71
662019 | Suporte para câmera dome | un | 223.94
662020 | Instalação de câmera fixa, para CFTV | un | 397.5
662021 | Instalação de câmera móvel, para CFTV | un | 795
670000 | Captação, adução e tratamento de água e esgoto, equipamentos e sistema
670200 | Tratamento
670204 | Medidor de vazão tipo calha Parshall com garganta W= 6´ | un | 1307.75
670216 | Medidor de vazão tipo calha Parshall com garganta W= 3´ | un | 835.73
670218 | Grade fina em aço carbono, espaçamento de 3 cm, com barras chatas de 1´x 1/4´ | m² | 756.2
670219 | Grade grossa em aço carbono, espaçamento de 5 cm, com barras chatas de 1´ x 1/4´ | m² | 452.43
670220 | Comporta em fibra de vidro - espessura de 10 mm | m² | 180.98
670221 | Tela galvanizada revestida em poliamida, malha de 10 mm | m² | 319.16
670223 | Grade fina em aço carbono, espaçamento 1 cm com barras chatas de 1´ x 3/8´ | m² | 1260.59
670224 | Grade média em aço carbono, espaçamento 2 cm com barras chatas de 1´ x 3/8´ | m² | 845.43
670225 | Grade grossa em aço carbono, espaçamento 4 cm com barras chatas de 1´ x 3/8´ | m² | 796.01
670228 | Cesto em chapa de aço inoxidável com espessura de 1,5 mm e furos de 1/2´ | un | 426.81
670229 | Estação de tratamento de esgoto compacta, vazão máxima horária 12,0 l/s, para obras de segurança | gl | 1199238.27
680000 | Eletrificação, equipamentos e sistema
680100 | Posteamento
680101 | Poste de concreto duplo ´T´ - 10/150 | un | 858.21
680102 | Poste de concreto duplo ´T´ - 10/300 | un | 983.27
680103 | Poste de concreto duplo ´T´ - 10/600 | un | 1165.73
680104 | Poste de concreto duplo ´T´ - 11/600 | un | 1282.7
680110 | Poste de concreto tubular cônico - 11/200 | un | 945.27
680111 | Poste de concreto tubular cônico - 11/400 | un | 1228.54
680112 | Poste de concreto tubular cônico - 11/600 | un | 1358.54
680113 | Poste de concreto tubular cônico - 12/400 | un | 1279.32
680114 | Poste de concreto tubular cônico - 12/600 | un | 1476.28
680115 | Poste de concreto tubular cônico - 12/1000 | un | 2076.03
680116 | Poste de concreto tubular cônico - 12/200 | un | 1072.11
680118 | Poste de concreto tubular cônico - 10/400 | un | 1113.08
680120 | Poste de concreto tubular cônico - 6/200 | un | 640.94
680121 | Poste de concreto tubular cônico - 6/300 | un | 665.19
680122 | Poste de concreto tubular cônico - 7,5/200 | un | 800.02
680123 | Poste de concreto tubular cônico - 7,5/300 | un | 893.14
680124 | Poste de concreto duplo ´T´ - 6/200 | un | 688.4
680125 | Poste de concreto duplo ´T´ - 6/300 | un | 756.7
680126 | Poste de concreto duplo ´T´ - 7,5/200 | un | 699.48
680127 | Poste de concreto duplo ´T´ - 7,5/300 | un | 780.1
680128 | Poste de concreto tubular cônico - 7/200 | un | 741.17
680129 | Poste de concreto tubular cônico - 8/200 | un | 998.56
680130 | Poste de concreto tubular cônico - 10/200 | un | 982.73
680150 | Poste tubular reto em aço SAE 1010/1020, seção quadrada, altura de 7,50 m | un | 338.13
680200 | Estrutura específica
680201 | Estai | un | 311.47
680202 | Estrutura tipo M1 | un | 270.45
680203 | Estrutura tipo M2 | un | 461.4
680204 | Estrutura tipo N3 | un | 598.45
680205 | Estrutura tipo M1 - N3 | un | 716.29
680206 | Estrutura tipo M4 | un | 960.62
680207 | Estrutura tipo N2 | un | 550.98
680209 | Estrutura tipo N4 | un | 1002.36
680210 | Armação secundária tipo 1C - 2R | un | 107.42
680211 | Armação secundária tipo 1C - 3R | un | 110.28
680212 | Armação secundária tipo 2C - 3R | un | 153.29
680213 | Armação secundária tipo 2C - 4R | un | 156.15
680214 | Armação secundária tipo 4C - 6R | un | 238.99
682000 | Reparos, conservações e complementos
682001 | Recolocação de poste de madeira | un | 251.93
682004 | Braçadeira circular em aço carbono galvanizado, diâmetro nominal de 140 até 300 mm | un | 26.3
682005 | Cruzeta em aço carbono galvanizado perfil ´L´ 75 x 75 x 8 mm, comprimento 2500 mm | un | 296.24
682012 | Bengala em PVC para ramal de entrada, diâmetro de 32 mm | un | 24.83
690000 | Telefonia, lógica e transmissão de dados, equipamentos e sistema
690300 | Distribuição e comando, caixas e equipamentos específicos
690301 | Conector RJ-45 - fêmea - categoria 5 | un | 11.35
690309 | Aparelho telefônico multifrequencial, com teclas ´FLASH´, ´HOOK´, ´PAUSE´, ´LND´, ´MODE´ | un | 39.58
690313 | Caixa subterrânea de entrada de telefonia, tipo R1 (60 x 35 x 50) cm, padrão TELEBRÁS, sem tampa | un | 75.26
690314 | Caixa subterrânea de entrada de telefonia, tipo R2 (107 x 52 x 50) cm, padrão TELEBRÁS, sem tampa | un | 145.81
690324 | Conector RJ-45 - fêmea, categoria 6 | un | 22.93
690325 | Central de telefonia para 8 linhas e 24 ramais | cj | 3195.75
690500 | Estabilização de tensão
690501 | Estabilizador eletrônico de tensão, monofásico, com potência de 5 kVA | un | 4662.92
690503 | Estabilizador eletrônico de tensão, monofásico, com potência de 7,5 kVA | un | 5477.67
690504 | Estabilizador eletrônico de tensão, monofásico, com potência de 10 kVA | un | 6562.94
690505 | Estabilizador eletrônico de tensão, monofásico, com potência de 15 kVA | un | 8946.48
690506 | Estabilizador eletrônico de tensão, monofásico, com potência de 20 kVA | un | 10135.94
690515 | Estabilizador eletrônico de tensão, trifásico, com potência de 15 kVA | un | 11554.53
690516 | Estabilizador eletrônico de tensão, trifásico, com potência de 20 kVA | un | 12919.57
690517 | Estabilizador eletrônico de tensão trifásico, com potência de 10 kVA, tensão de entrada 220 V e de saída 110 V | un | 8407.84
690519 | Estabilizador eletrônico de tensão, trifásico, com potência de 25 kVA | un | 15271.86
690522 | Estabilizador eletrônico de tensão, trifásico, com potência de 30 kVA | un | 16164.61
690523 | Estabilizador eletrônico de tensão, trifásico, com potência de 40 kVA | un | 20029.15
690600 | Sistemas ininterruptos de energia
690601 | Sistema ininterrupto de energia, monofásico on line senoidal de 2,4 kVA (110 V/110 V), autonomia de 15 minutos | un | 5185.68
690602 | Sistema ininterrupto de energia, trifásico on line de 10 kVA (220 V/220 V), autonomia de 15 minutos | un | 23413.4
690603 | Sistema ininterrupto de energia, trifásico on line de 20 kVA (220 V/208 V-108 V), autonomia 15 minutos | un | 33350.96
690604 | Sistema ininterrupto de energia, trifásico on line senoidal de 15 kVA (208 V/110 V), com autonomia de 15 minutos | un | 33797.51
690605 | Sistema ininterrupto de energia, monofásico, com potência de 2 kVA | un | 3042.01
690608 | Sistema ininterrupto de energia, monofásico on line senoidal de 5 kVA (220 V/110 V), com autonomia de 15 minutos | un | 8134.24
690610 | Sistema ininterrupto de energia, monofásico, com potência entre 5 a 7,5 kVA | un | 11678.59
690611 | Sistema ininterrupto de energia, monofásico de 600 VA (127 V/127 V), com autonomia de 10 a 15 minutos | un | 441.84
690612 | Sistema ininterrupto de energia, trifásico on line senoidal de 10 kVA (220 V/110 V), com autonomia de 2 horas | un | 34971.68
690613 | Sistema ininterrupto de energia, monofásico on line senoidal de 10 kVA (110 V/110 V), com autonomia de 30 minutos | un | 19299.41
690614 | Sistema ininterrupto de energia, monofásico on line senoidal de 15 kVA (127/127 V) com autonomia de 30 minutos | un | 24732.41
690620 | Sistema ininterrupto de energia, trifásico on line de 20 kVA (220/127 V), com autonomia de 15 minutos | un | 32148.83
690621 | Sistema ininterrupto de energia, trifásico on line de 60 kVA (220/127 V), com autonomia de 15 minutos | un | 77262.34
690622 | Sistema ininterrupto de energia, trifásico on line de 80 kVA (220/127 V), com autonomia de 15 minutos | un | 97643.42
690623 | Sistema ininterrupto de energia, trifásico on line de 20 kVA (380/380 V), com autonomia de 15 minutos | un | 32192.96
690624 | Sistema ininterrupto de energia, trifásico on line de 20 kVA (380/220 V), com autonomia de 15 minutos | un | 32062.38
690625 | Sistema ininterrupto de energia, trifásico on line de 20 kVA (220/220 V), com autonomia de 15 minutos | un | 32187.37
690628 | Sistema ininterrupto de energia, trifásico on line senoidal de 5 kVA (220/110 V), com autonomia de 15 minutos | un | 18635.94
690629 | Sistema ininterrupto de energia, trifásico on line senoidal de 10 kVA (220/110 V), com autonomia de 10 a 15 minutos | un | 23968.32
690630 | Sistema ininterrupto de energia, trifásico on line senoidal de 50 kVA (220/110 V), com autonomia de 15 minutos | un | 62230.43
690632 | Sistema ininterrupto de energia, trifásico on line senoidal de 7,5 kVA (220/110 V), com autonomia de 15 minutos | un | 22312.58
690800 | Equipamentos para informática
690801 | Distribuidor interno óptico - 1 U para até 24 fibras | un | 481.87
690900 | Sistema de rede
690925 | Patch cords de 1,50 ou 3,00 m - RJ-45 / RJ-45 - categoria 6 | un | 24.2
690926 | Patch panel de 24 portas - categoria 6 | un | 586.37
690930 | Voice panel de 50 portas - categoria 3 | cj | 355.92
691000 | Telecomunicações
691013 | Amplificador de potência para VHF e CATV-50 dB, frequencia 40 a 550 MHz | un | 366.9
691014 | Antena parabólica com captador de sinais e modulador de áudio e vídeo | cj | 536.03
692000 | Reparos, conservações e complementos
692001 | Arame de espinar em aço inoxidável nu, padrão TELESP | m | 2.46
692002 | Braçadeira ajustável para poste tubular, tipo BAP 2, padrão TELEBRÁS | un | 9.64
692003 | Suporte para isolador roldana tipo SIR, padrão TELEBRÁS | un | 9.34
692004 | Isolador roldana em porcelana de 72 x 72 mm | un | 6.88
692005 | Suporte para isolador roldana tipo DM, padrão TELEBRÁS | un | 5.38
692007 | Fita em aço inoxidável para poste de 0,50 m x 19 mm, com fecho em aço inoxidável | un | 5.78
692008 | Caixa em alumínio, de emenda ventilada para até 20 pares, CEV-30 padrão TELEBRÁS | un | 54.87
692009 | Caixa em alumínio, de emenda ventilada para até 30 pares, CEV-55 padrão TELEBRÁS | un | 58.12
692010 | Tampa para caixa R1, padrão TELEBRÁS | un | 146.12
692011 | Tampa para caixa R2, padrão TELEBRÁS | un | 292.69
692012 | Caixa em alumínio de emenda mecânica aérea para até 200 pares, CEMA - 200 padrão TELEBRÁS | un | 91.02
692013 | Bloco de ligação interna para 10 pares, BLI-10 | un | 10.58
692014 | Bloco de ligação engate rápido para 10 pares, BER-10 | un | 19.45
692017 | Calha de aço para 4 tomadas 2P+T- 250 V, com cabo | un | 64.67
692018 | Cordão óptico duplex, multimodo com conector LC/LC - 2,5 m | un | 93.86
692019 | Extensão ópitca simplex, multimodo com conector LC | un | 36.9
692020 | Bandeja fixa para rack, 19´ x 500 mm | un | 64.96
692021 | Bandeja fixa para rack, 19´ x 800 mm | un | 106.18
692022 | Bandeja deslizante para rack, 19´ x 800 mm | un | 195
692023 | Calha de aço com 8 tomadas 2P+T - 250 V, com cabo | un | 89.91
692024 | Calha de aço com 12 tomadas 2P+T - 250 V, com cabo | un | 113.28
692025 | Painel frontal cego, 19´ x 2 U | un | 12.76
692026 | Protetor de surto híbrido para rede de telecomunicações | un | 23.4
692027 | Divisor interno com 1 entrada e 2 saídas - 75 Ohms | un | 9.78
692028 | Divisor interno com 1 entrada e 4 saídas - 75 Ohms | un | 12.84
692029 | Tomada blindada para VHF/UHF, CATV e FM, frequência 5 MHz a 1 GHz | un | 11.3
692030 | Bloco de distribuição com protetor de surtos, para 10 pares, BTDG-10 | un | 33.01
692034 | Tomada para TV, tipo pino Jack, com placa | cj | 9.87
970000 | Comunicação visual
970100 | Adesivos
970101 | Adesivo vinílico, padrão regulamentado, para sinalização de incêndio | un | 15.41
970200 | Placas, pórticos e obeliscos arquitetônicos
970203 | Placa comemorativa em aço inoxidável escovado | m² | 2910.51
970219 | Placa de identificação em acrílico com texto em vinil | m² | 628.35
970221 | Placa de sinalização em PVC para ambientes | un | 99.88
970300 | Pintura de letras e pictogramas
970301 | Sinalização com pictograma em tinta acrílica | un | 28.92
970400 | Pintura de sinalização viária
970401 | Sinalização horizontal com tinta vinílica ou acrílica | m² | 14.72
970402 | Sinalização horizontal com termoplástico tipo Hot-spray | m² | 37.42
970500 | Placas, pórticos e sinaleiras viárias
970510 | Sinalização vertical em placa de aço galvanizada com pintura em esmalte sintético | m² | 459.79
970513 | Colocação de placa em suporte de madeira / metálico - solo | m² | 45.11
970514 | Suporte de perfil metálico galvanizado | kg | 15.47
980000 | Arquitetura de interiores
980200 | Mobiliário
980221 | Banco de madeira com encosto e pés em ferro fundido pintado | un | 256.63
982000 | Reparos, conservações e complementos
982002 | Capacho em fibra natural | m² | 135.36

## Orçamento
Av. Clara Gianotti de Souza, nº 1049 - Centro - CEP: 11900-000
Fone (13) 3821-4034
CNPJ-45.685.872/0001-79
CRONOGRAMA
OBRA: CONTRATAÇÃO DE EMPRESA PARA EXECUÇÃO DO SERVIÇO REMANESCENTE DE PAVIMENTAÇÃO E OBRAS COMPLEMENTARES NA RUA B E RUA GERACINO GUEDES
LOCAL: SERROTE - REGISTRO/SP
ITEM | DESCRIÇÃO | 30 dias | 60 dias | VALOR DO ITEM | %
1 | SINALIZAÇÃO DE OBRA/DRENAGEM | 27787.34 |  |  | 15.48
2 | PAVIMENTAÇÃO |  | 114561.27 |  | 63.8
3 | GUIAS E SARJETAS/SINALIZAÇÃO VIÁRIA | 37201.58 |  |  | 20.72
|  | 64988.92 | 114561.27 | 179550.19
| Tatiane de Lima | 36.2% | 63.8% | 100% | 100%
Engenharia de Trânsito
| Luciana Suguinoshita |  |  | Registro, 26 de Junho de 2020
Diretora de Projetos de Trânsito